## Кашин
Приложение к постановлению Администрации Кашинского муниципального округа Тверской области от 07.05.2025 № 325
ПЕРЕЧЕНЬ объектов электросетевого хозяйства, находящихся в муниципальной собственности муниципального образования Кашинский муниципальный округ Тверской области, подлежащих передаче в безвозмездное владение и пользование системообразующей территориальной сетевой организации, действующей в границах Тверской области, — Публичному акционерному обществу «Россети Центр» в лице филиала ПАО «Россети Центр» — «Тверьэнерго»
№ п/п | Муниципалитет | Наименование | Месторасположение | Кадастровый номер (при наличии) | Характеристика (площадь/протяженность/ мощность) | Статус | Номер объекта в реестре муниципальной собственности | Дата и номер записи в Едином государственном реестре недвижимости (для недвижимости) | Дата ввода в эксплуатацию (дата начала строительства, если объект незавершенного строительства | Фактический срок эксплуатации (месяцев) | Первона-чальная (балансовая) рыночная стоимость, рублей | Начислен-ная амортиза-ция рублей (на момент передачи по данным бух.учета) | Результаты обесценения (на момент передачи по данным бух.учета) | Код по клас-сификатору (ОКОФ) | Срок полезного использования, месяцев (на момент передачи по данным бух.учета) | Норма амортизации (месячная), рублей | Учет имущества (движимое/ недвижимое)
1 | 2 | 3 | 4 | 5 | 6 | 7 | 8 | 9 | 10 | 12 | 13 | 14 | 15 | 16 | 17 | 18 | 19
1 | Кашинский муниципальный округ Тверской области | Трансформаторная подстанция № 1 | г. Кашин, ул. Северная, ул. Красная | 69:41:0010216:19 | здание двухэтажное 1987 года постройки общей площадью 14,4 кв.м | Для передачи в СТСО | НЗ-ОЭ-00001 | 69:41:0010216:19-69/068/2023-20 от 11.09.2023 | 1987-01-01 |  | 82565.28 | не начисляется | не проводится | 114527343 | 360 | 0 | недвижимое
2 | Кашинский муниципальный округ Тверской области | Силовой трансформатор ТМ-400/10 ТП № 1 | г. Кашин, ул. Северная – ул.Красная, 400кВА, ТП №1 | - | Заводской номер 1031 кол-во – 1шт. | Для передачи в СТСО | ДИ-ОЭ-00001 | - | 1987-01-01 |  | 1 | не начисляется | не проводится | 143115120 | 240 | 0 | движимое
3 | Кашинский муниципальный округ Тверской области | Трансформаторная подстанция № 2 | г. Кашин, ул. Ины Константиновой | 69:41:0010232:18 | здание двухэтажное 1987 года постройки общей площадью 24,6 кв.м | Для передачи в СТСО | НЗ-ОЭ-00002 | 69:41:0010232:18-69/068/2023-22 от 11.09.2023 | 1987-01-01 |  | 139589.99 | не начисляется | не проводится | 114527343 | 360 | 0 | недвижимое
4 | Кашинский муниципальный округ Тверской области | Силовой трансформатор ТМ 400/10 400кВА | г. Кашин, (аграрный техникум ул. Ины Константиновой) ТП №2 | - | Заводской номер 2086, кол-во -1 шт., 1980 г.в. | Для передачи в СТСО | ДИ-ОЭ-00002 | - | 1987-01-01 |  | 1 | не начисляется | не проводится | 143115120 | 240 | 0 | движимое
5 | Кашинский муниципальный округ Тверской области | Трансформаторная подстанция № 3 | г. Кашин, ул. Профсоюзов | 69:41:0010303:14 | здание двухэтажное 1987 года постройки общей площадью 23,1 кв.м | Для передачи в СТСО | НЗ-ОЭ-00003 | 69:41:0010303:14-69/068/2022-13 от 02.12.2022 | 1987-01-01 |  | 132116.06 | не начисляется | не проводится | 114527343 | 360 | 0 | недвижимое
6 | Кашинский муниципальный округ Тверской области | Силовой трансформатор ТМ 630/10,630 кВА | г. Кашин, ул. Профсоюзов ТП №3 | - | Заводской номер отсутствует, кол-во – 1шт. | Для передачи в СТСО | ДИ-ОЭ-00003 | - | 1987-01-01 |  | 1 | не начисляется | не проводится | 143115120 | 240 | 0 | движимое
7 | Кашинский муниципальный округ Тверской области | Трансформаторная подстанция № 4 | г. Кашин, ул. Гражданская | 69:41:0010241:31 | здание двухэтажное 1987 года постройки общей площадью 20,5 кв.м | Для передачи в СТСО | НЗ-ОЭ-00004 | 69:41:0010241:31-69/068/2023-21 от 11.09.2023 | 1987-01-01 |  | 114524.48 | не начисляется | не проводится | 114527343 | 360 | 0 | недвижимое
8 | Кашинский муниципальный округ Тверской области | Силовой трансформатор ТМ 400/10 400 кВА | г. Кашин, ул.Гражданская ТП №4 | - | Заводской номер ППУ6, кол-во – 1шт., 1982 г.в. | Для передачи в СТСО | ДИ-ОЭ-00004 | - | 1987-01-01 |  | 1 | не начисляется | не проводится | 143115120 | 240 | 0 | движимое
9 | Кашинский муниципальный округ Тверской области | Трансформаторная подстанция № 5 | г. Кашин, пл. Пролетарская | 69:41:0010311:47 | здание двухэтажное 1987 года постройки общей площадью 19,8 кв.м | Для передачи в СТСО | НЗ-ОЭ-00005 | 69:41:0010311:47-69/068/2022-14 от 02.12.2022 | 1987-01-01 |  | 112485.58 | не начисляется | не проводится | 114527343 | 360 | 0 | недвижимое
10 | Кашинский муниципальный округ Тверской области | Силовой трансформатор ТМ 400/10 400 кВА | г. Кашин, пл. Пролетарская ТП №5 | - | Заводской номер 1712 кол-во – 1шт. | Для передачи в СТСО | ДИ-ОЭ-00005 | - | 1987-01-01 |  | 1 | не начисляется | не проводится | 143115120 | 240 | 0 | движимое
11 | Кашинский муниципальный округ Тверской области | Трансформаторная подстанция № 9 | г. Кашин, ул. Михаила Калинина | 69:41:0010128:23 | здание двухэтажное 1987 года постройки общей площадью 39,1 кв. м | Для передачи в СТСО | НЗ-ОЭ-00006 | 69:41:0010128:23-69/068/2023-20 от 11.09.2023 | 1987-01-01 |  | 219759.99 | не начисляется | не проводится | 114527343 | 360 | 0 | недвижимое
12 | Кашинский муниципальный округ Тверской области | Силовой трансформатор ТМ 400/10,400 кВА | г. Кашин, ул. Михаила Калинина ТП №9 | - | Количество 2 шт. , заводские номера отсутствуют | Для передачи в СТСО | ДИ-ОЭ-00006 | - | 1987-01-01 |  | 2 | не начисляется | не проводится | 143115120 | 240 | 0 | движимое
13 | Кашинский муниципальный округ Тверской области | Трансформаторная подстанция № 10 | г. Кашин, ул. Михаила Калинина-пл. Александры Петровой | 69:41:0010135:19 | здание двухэтажное 1987 года постройки общей площадью 23,9 кв. м | Для передачи в СТСО | НЗ-ОЭ-00007 | 69:41:0010135:19-69/068/2022-14 от 06.12.2022 | 1987-01-01 |  | 136757.47 | не начисляется | не проводится | 114527343 | 360 | 0 | недвижимое
14 | Кашинский муниципальный округ Тверской области | Силовой трансформатор ТМ 400/10,400 кВА | г. Кашин, ул. Михаила Калинина-пл. Александры Петровой ТП №10 | - | Заводской номер отсутствует, кол-во – 1шт. | Для передачи в СТСО | ДИ-ОЭ-00007 | - | 1987-01-01 |  | 1 | не начисляется | не проводится | 143115120 | 240 | 0 | движимое
15 | Кашинский муниципальный округ Тверской области | Трансформаторная подстанция № 12 | г. Кашин, ул. Комсомольская, ул. 25 Октября | 69:41:0010407:14 | здание двухэтажное 1987 года постройки общей площадью 44,2 кв. м | Для передачи в СТСО | НЗ-ОЭ-00008 | 69:41:0010407:14-69/085/2022-13 от 05.12.2022 | 1987-01-01 |  | 252952.62 | не начисляется | не проводится | 114527343 | 360 | 0 | недвижимое
16 | Кашинский муниципальный округ Тверской области | Силовой трансформатор ТМ 1 400/10,400 кВА | г. Кашин, ул. Комсомольская, ул. 25 Октября ТП №12 | - | Количество 1 шт., заводские номера 41015 | Для передачи в СТСО | ДИ-ОЭ-00008 | - | 1987-01-01 |  | 1 | не начисляется | не проводится | 143115120 | 240 | 0 | движимое
17 | Кашинский муниципальный округ Тверской области | Трансформаторная подстанция № 14 | г. Кашин, ул. Краснознаменская, ул. Московская | 69:41:0010419:15 | здание двухэтажное 1987 года постройки общей площадью 16,4 кв. м | Для передачи в СТСО | НЗ-ОЭ-00009 | 69:41:0010419:15-69/071/2022-14 от 08.12.2022 | 1987-01-01 |  | 94012.51 | не начисляется | не проводится | 114527343 | 360 | 0 | недвижимое
18 | Кашинский муниципальный округ Тверской области | Силовой трансформатор ТМ 400кВА 400 кВА | г. Кашин, ул. Краснознаменская, ул. Московская ТП №14 | - | Заводской номер отсутствует, кол-во – 1шт. | Для передачи в СТСО | ДИ-ОЭ-00009 | - | 1987-01-01 |  | 1 | не начисляется | не проводится | 143115120 | 240 | 0 | движимое
19 | Кашинский муниципальный округ Тверской области | Трансформаторная подстанция № 15 | г. Кашин, ул. Льва Толстого | 69:41:0010311:48 | здание одноэтажное 1987 года постройки общей площадью 38,4 кв. м | Для передачи в СТСО | НЗ-ОЭ-00010 | 69:41:0010311:48-69/085/2022-13 от 05.12.2022 | 1987-01-01 |  | 217702.27 | не начисляется | не проводится | 114527343 | 360 | 0 | недвижимое
20 | Кашинский муниципальный округ Тверской области | Силовой трансформатор ТМГ 160/10 160кВА | г. Кашин, ул. Льва Толстого ТП №15 | - | Заводской номер 16727, кол-во 1 шт., 2015 г.в. | Для передачи в СТСО | ДИ-ОЭ-00010 | - | 1987-01-01 |  | 1 | не начисляется | не проводится | 143115120 | 240 | 0 | движимое
21 | Кашинский муниципальный округ Тверской области | Трансформаторная подстанция № 16 | г. Кашин, ул. Калязинская – ул.Садовая | 69:41:0010338:23 | здание двухэтажное 1987 года постройки общей площадью 24,1 кв. м | Для передачи в СТСО | НЗ-ОЭ-00011 | 69:41:0010338:23-69/083/2022-13 от 06.12.2022 | 1987-01-01 |  | 133742.95 | не начисляется | не проводится | 114527343 | 360 | 0 | недвижимое
22 | Кашинский муниципальный округ Тверской области | Силовой трансформатор ТМ 10/0,4 400 кВА | г. Кашин, ул. Калязинская – ул.Садовая ТП №16 | - | Заводской номер 41577, кол-во – 1шт. | Для передачи в СТСО | ДИ-ОЭ-00011 | - | 1987-01-01 |  | 1 | не начисляется | не проводится | 143115120 | 240 | 0 | движимое
23 | Кашинский муниципальный округ Тверской области | Трансформаторная подстанция № 17 | г. Кашин, ул. Льва Толстого | 69:41:0010328:2 | здание двухэтажное 1987 года постройки общей площадью 33 кв. м | Для передачи в СТСО | НЗ-ОЭ-00012 | 69:41:0010328:2-69/085/2022-13 от 05.12.2022 | 1987-01-01 |  | 187536.03 | не начисляется | не проводится | 114527343 | 360 | 0 | недвижимое
24 | Кашинский муниципальный округ Тверской области | Силовой траснформатор ТМГ-400/10 ТУ 16-672.089-85 400кВА | г. Кашин, ул. Льва Толстого ТП №17 | - | Заводской номер отсутствует, 1989 г.в., кол-во – 1шт. | Для передачи в СТСО | ДИ-ОЭ-00012 | - | 1987-01-01 |  | 1 | не начисляется | не проводится | 143115120 | 240 | 0 | движимое
25 | Кашинский муниципальный округ Тверской области | Трансформаторная подстанция № 22 | г. Кашин, пл. Пролетарская, д.19 (ДК) | 69:41:0010307:38 | здание одноэтажное 2009 года постройки общей площадью 44,6 кв.м | Для передачи в СТСО | НЗ-ОЭ-00013 | 69:41:0010307:38-69/183/2022-4 от 07.12.2022 | 2009-01-01 |  | 132137.31 | не начисляется | не проводится | 114527343 | 360 | 0 | недвижимое
26 | Кашинский муниципальный округ Тверской области | Силовой трансформатор ТМ 160/10 ТУ 16-93 ВГЕИ 672133.002ТУ 160кВА | г. Кашин, пл. Пролетарская, д.19 (ДК) ТП №22 | - | Кол-во 2шт., Заводские номера 8811/8724, 2008 г.в. | Для передачи в СТСО | ДИ-ОЭ-00013 | - | 2009-01-01 |  | 2 | не начисляется | не проводится | 143115120 | 240 | 0 | движимое
27 | Кашинский муниципальный округ Тверской области | Трансформаторная подстанция № 25 помещение №2 | г. Кашин, ул.Вонжинская, д.2 (тер. ЦРБ) | 69:41:0010327:12 | помещение находится на 1-ом этаже здания 1965 года постройки общей площадью 40,6 кв.м | Для передачи в СТСО | НЗ-ОЭ-00014 | - | 1965-01-01 |  | 229491.91 | не начисляется | не проводится | 114527343 | 360 | 0 | недвижимое
28 | Кашинский муниципальный округ Тверской области | Силовой трансформатор ТМ 320/10 320 кВА/ ТМ 250/10 250 кВА | г. Кашин, ул.Вонжинская, д.2 (тер. ЦРБ) ТП №25 | - | Кол-во – 2шт., заводские номера: 9169аб/93887 | Для передачи в СТСО | ДИ-ОЭ-00014 | - | 1965-01-01 |  | 2 | не начисляется | не проводится | 143115120 | 240 | 0 | движимое
29 | Кашинский муниципальный округ Тверской области | Трансформаторная подстанция № 29 | г. Кашин, ул. Республиканская | 69:41:0010128:24 | здание одноэтажное 1987 года постройки общей площадью 45,2 кв. м | Для передачи в СТСО | НЗ-ОЭ-00015 | 69:41:0010128:24-69/085/2022-13 от 05.12.2022 | 1987-01-01 |  | 253873.48 | не начисляется | не проводится | 114527343 | 360 | 0 | недвижимое
30 | Кашинский муниципальный округ Тверской области | Силовой трансформатор ТМ 250/10 250 кВА | г. Кашин, ул. Республиканская ТП №29 | - | Кол-во – 2 шт., заводские номера: 3094/913271, 2012 г.в. | Для передачи в СТСО | ДИ-ОЭ-00015 | - | 1987-01-01 |  | 2 | не начисляется | не проводится | 143115120 | 240 | 0 | движимое
31 | Кашинский муниципальный округ Тверской области | Трансформаторная подстанция № 30 | г. Кашин, ул. Карла Маркса | 69:41:0010137:21 | здание одноэтажное 1987 года постройки общей площадью 43,4 кв. м | Для передачи в СТСО | НЗ-ОЭ-00016 | 69:41:0010137:21-69/068/2023-19 от 12.09.2023 | 1987-01-01 |  | 248402.07 | не начисляется | не проводится | 114527343 | 360 | 0 | недвижимое
32 | Кашинский муниципальный округ Тверской области | Силовой трансфоматор ТМ-320/10 320 кВА | г. Кашин, ул. Карла Маркса ТП №30 | - | Заводской номер: 22345, кол-во – 1шт. | Для передачи в СТСО | ДИ-ОЭ-00016 | - | 1987-01-01 |  | 1 | не начисляется | не проводится | 143115120 | 240 | 0 | движимое
33 | Кашинский муниципальный округ Тверской области | Трансформаторная подстанция № 31 | г. Кашин, ул. Максима Горького – ул. Чистопрудная | 69:41:0010126:24 | здание одноэтажное 1987 года постройки общей площадью 22,9 кв. м | Для передачи в СТСО | НЗ-ОЭ-00017 | 69:41:0010216:19-69/068/2023-20 от 11.09.2023 | 1987-01-01 |  | 128089.09 | не начисляется | не проводится | 114527343 | 360 | 0 | недвижимое
34 | Кашинский муниципальный округ Тверской области | Силовой трансформатор ТМ-400/10 400 кВА | г. Кашин, ул. Максима Горького – ул. Чистопрудная ТП №31 | - | Заводской номер: 65469 | Для передачи в СТСО | ДИ-ОЭ-00017 | - | 1987-01-01 |  | 1 | не начисляется | не проводится | 143115120 | 240 | 0 | движимое
35 | Кашинский муниципальный округ Тверской области | Трансформаторная подстанция № 32 | г. Кашин, ул. Николая Гоголя | 69:41:0010435:17 | здание одноэтажное 1987 года постройки общей площадью 22,8 кв. м | Для передачи в СТСО | НЗ-ОЭ-00018 | 69:41:0010435:17-69/068/2023-19 от 12.09.2023 | 1987-01-01 |  | 130404.83 | не начисляется | не проводится | 114527343 | 360 | 0 | недвижимое
36 | Кашинский муниципальный округ Тверской области | Силовой трансформатор ТМ 400/10 400 кВА | г. Кашин, ул. Николая Гоголя ТП №32 | - | Заводской номер: 1135, кол-во – 1шт. | Для передачи в СТСО | ДИ-ОЭ-00018 | - | 1987-01-01 |  | 1 | не начисляется | не проводится | 143115120 | 240 | 0 | движимое
37 | Кашинский муниципальный округ Тверской области | Трансформаторная подстанция № 33 | г. Кашин, ул.Анатолия Луначарского (территория швейная фабрика "Силуэт") | 69:41:0010310:33 | здание одноэтажное 1987 года постройки общей площадью 22 кв. м | Для передачи в СТСО | НЗ-ОЭ-00019 | 69:41:0010310:33-69/068/2023-19 от 11.09.2023 | 1987-01-01 |  | 125637.38 | не начисляется | не проводится | 114527343 | 360 | 0 | недвижимое
38 | Кашинский муниципальный округ Тверской области | Силовой трансформатор ТМ-400/10 400кВА | г. Кашин, ул.Анатолия Луначарского (территория швейная фабрика "Силуэт") ТП №33 | - | Заводской номер: 3145, кол-во – 1шт. | Для передачи в СТСО | ДИ-ОЭ-00019 | - | 1987-01-01 |  | 1 | не начисляется | не проводится | 143115120 | 240 | 0 | движимое
39 | Кашинский муниципальный округ Тверской области | Трансформаторная подстанция № 34 | г. Кашин, ул.Карла Маркса (цех металлоизделий) | 69:41:0010442:13 | здание одноэтажное 1987 года постройки общей площадью 25,1 кв. м | Для передачи в СТСО | НЗ-ОЭ-00020 | 69:41:0010442:13-69/083/2022-13 от 05.12.2022 | 1987-01-01 |  | 144277.56 | не начисляется | не проводится | 114527343 | 360 | 0 | недвижимое
40 | Кашинский муниципальный округ Тверской области | Силовой трансформатор ТМ-400/10 400кВА | г. Кашин, ул.Карла Маркса (цех металлоизделий) ТП №34 | - | Заводской номер: 21418, кол-во – 1шт. | Для передачи в СТСО | ДИ-ОЭ-00020 | - | 1987-01-01 |  | 1 | не начисляется | не проводится | 143115120 | 240 | 0 | движимое
41 | Кашинский муниципальный округ Тверской области | Трансформаторная подстанция № 35 | г. Кашин, Калининское шоссе | 69:41:0010401:75 | здание одноэтажное 1987 года постройки общей площадью 22,1 кв. м (выведена из эксплуатации (без оборудования) | Для передачи в СТСО | НЗ-ОЭ-00021 | 69:41:0010401:75-69/068/2023-19 от 22.09.2023 | 1987-01-01 |  | 124134.37 | не начисляется | не проводится | 114527343 | 360 | 0 | недвижимое
42 | Кашинский муниципальный округ Тверской области | Трансформаторная подстанция № 36 | г. Кашин, ул. Ленина д.35 | 69:41:0010133:23 | здание одноэтажное 1987 года постройки общей площадью 42 кв. м | Для передачи в СТСО | НЗ-ОЭ-00022 | 69:41:0010133:23-69/083/2022-13 от 06.12.2022 | 1987-01-01 |  | 239748.18 | не начисляется | не проводится | 114527343 | 360 | 0 | недвижимое
43 | Кашинский муниципальный округ Тверской области | Силовой трансформатор ТМ-400/10 400 кВА/ ТМ-250/10 250кВА | г. Кашин, ул. Ленина д.35 ТП №36 | - | Кол-во 2 шт., Заводские номера: 844442/23370 | Для передачи в СТСО | ДИ-ОЭ-00022 | - | 1987-01-01 |  | 2 | не начисляется | не проводится | 143115120 | 240 | 0 | движимое
44 | Кашинский муниципальный округ Тверской области | Трансформаторная подстанция № 37 | г. Кашин, ул. Ленина д.31 | 69:41:0010134:15 | здание одноэтажное 1987 года постройки общей площадью 22,8 кв. м | Для передачи в СТСО | НЗ-ОЭ-00023 | 69:41:0010134:15-69/083/2022-13 от 05.12.2022 | 1987-01-01 |  | 130447 | не начисляется | не проводится | 114527343 | 360 | 0 | недвижимое
45 | Кашинский муниципальный округ Тверской области | Силовой трансформатор ТМ-630/10 630кВА | г. Кашин, ул. Ленина д.31 ТП №37 | - | Заводской номер: 11194, кол-во – 1шт. | Для передачи в СТСО | ДИ-ОЭ-00023 | - | 1987-01-01 |  | 1 | не начисляется | не проводится | 143115120 | 240 | 0 | движимое
46 | Кашинский муниципальный округ Тверской области | Трансформаторная подстанция № 38 | г. Кашин, ул. Карла Маркса | 69:41:0010142:13 | здание одноэтажное 1987 года постройки общей площадью 37,4 кв. м | Для передачи в СТСО | НЗ-ОЭ-00024 | 69:41:0010142:13-69/068/2023-19 от 12.09.2023 | 1987-01-01 |  | 214222.34 | не начисляется | не проводится | 114527343 | 360 | 0 | недвижимое
47 | Кашинский муниципальный округ Тверской области | Силовой трансформатор TTU-AI400 400кВА | г. Кашин, ул. Карла Маркса ТП №38 | - | Заводской номер: 99201, кол-во – 1шт. | Для передачи в СТСО | ДИ-ОЭ-00024 | - | 1987-01-01 |  | 1 | не начисляется | не проводится | 143115120 | 240 | 0 | движимое
48 | Кашинский муниципальный округ Тверской области | Трансформаторная подстанция № 39 | г. Кашин, пер.Кооперативный | 69:41:0010309:28 | здание одноэтажное 1987 года постройки общей площадью 36,9 кв.м | Для передачи в СТСО | НЗ-ОЭ-00025 | 69:41:0010309:28-69/068/2023-22 от 12.09.2023 | 1987-01-01 |  | 210858.41 | не начисляется | не проводится | 114527343 | 360 | 0 | недвижимое
49 | Кашинский муниципальный округ Тверской области | Силовой трансформатор ТМ-400 400 кВА | г. Кашин, пер.Кооперативный ТП №39 | - | Заводской номер: 403761, 1977 г.в., кол-во – 1шт. | Для передачи в СТСО | ДИ-ОЭ-00025 | - | 1987-01-01 |  | 1 | не начисляется | не проводится | 143115120 | 240 | 0 | движимое
50 | Кашинский муниципальный округ Тверской области | Трансформаторная подстанция № 44 | г. Кашин, территория Санатория Кашин | 69:41:0010122:214 | здание одноэтажное, общей площадью 30 кв.м | Для передачи в СТСО | НЗ-ОЭ-00026 | 69:41:0010122:214-69/083/2022-1 от 23.12.2022 | нет сведений |  | 52152.6 | не начисляется | не проводится | 114527343 | 360 | 0 | недвижимое
51 | Кашинский муниципальный округ Тверской области | Силовой трансформатор ТМ-400 400 кВА | г. Кашин, Санаторий Кашин ТП №44 | - | Заводской номер: 40935, 1988 г.в., кол-во – 1шт. | Для передачи в СТСО | ДИ-ОЭ-00026 | - | 1988-01-01 |  | 1 | не начисляется | не проводится | 143115120 | 240 | 0 | движимое
52 | Кашинский муниципальный округ Тверской области | Трансформаторная подстанция № 48 | г. Кашин, ул. Ивана Чистякова | 69:41:0010417:37 | здание одноэтажное 1987 года постройки общей площадью 50,2 кв. м | Для передачи в СТСО | НЗ-ОЭ-00027 | 69:41:0010417:37-69/068/2023-19 от 12.09.2023 | 1987-01-01 |  | 283903.09 | не начисляется | не проводится | 114527343 | 360 | 0 | недвижимое
53 | Кашинский муниципальный округ Тверской области | Силовой трансформатор ТМГ-400 400кВА | г. Кашин, ул. Ивана Чистякова ТП № 48 | - | Заводской номер: 1789, 1986 г.в., кол-во – 1шт. | Для передачи в СТСО | ДИ-ОЭ-00027 | - | 1987-01-01 |  | 1 | не начисляется | не проводится | 143115120 | 240 | 0 | движимое
54 | Кашинский муниципальный округ Тверской области | Трансформаторная подстанция № 54 | г. Кашин, ул. Московская, д.18 | 69:41:0010406:12 | здание одноэтажное 1987 года постройки общей площадью 50,2 кв. м | Для передачи в СТСО | НЗ-ОЭ-00028 | 69:41:0010406:12-69/068/2023-19 от 13.09.2023 | 1987-01-01 |  | 286502.44 | не начисляется | не проводится | 114527343 | 360 | 0 | недвижимое
55 | Кашинский муниципальный округ Тверской области | Силовой трансформатор ТМ-160/10 160 кВА | г. Кашин, ул. Московская, д.18 ТП №54 | - | Заводской номер: 627164, кол-во – 1шт. | Для передачи в СТСО | ДИ-ОЭ-00028 | - | 1987-01-01 |  | 1 | не начисляется | не проводится | 143115120 | 240 | 0 | движимое
56 | Кашинский муниципальный округ Тверской области | Трансформаторная подстанция № 55 | г. Кашин, ул. Ленина(территория средней общеобразовательной школы № 1) | 69:41:0010144:8 | здание одноэтажное 1987 года постройки общей площадью 41,6 кв. м | Для передачи в СТСО | НЗ-ОЭ-00029 | 69:41:0010144:8-69/068/2023-19 от 11.09.2023 | 1987-01-01 |  | 233269.09 | не начисляется | не проводится | 114527343 | 360 | 0 | недвижимое
57 | Кашинский муниципальный округ Тверской области | Силовой трансформатор ТМ-250/10 250 кВА | г. Кашин, ул. Ленина, СОШ №1 ТП №55 | - | Заводской номер: 907900, кол-во – 1шт. | Для передачи в СТСО | ДИ-ОЭ-00029 | - | 1987-01-01 |  | 1 | не начисляется | не проводится | 143115120 | 240 | 0 | движимое
58 | Кашинский муниципальный округ Тверской области | Трансформаторная подстанция № 58 | г. Кашин, ул.Михаила Калинина | 69:41:0010139:28 | здание одноэтажное 1987 года постройки общей площадью 42,3 кв. м | Для передачи в СТСО | НЗ-ОЭ-00030 | 69:41:0010139:28-69/068/2023-18 от 12.09.2023 | 1987-01-01 |  | 237166.37 | не начисляется | не проводится | 114527343 | 360 | 0 | недвижимое
59 | Кашинский муниципальный округ Тверской области | Силовой трансформатор ТМ- 400/10 400 кВА | г. Кашин, ул.Михаила Калинина (котельная 76 кв) ТП №58 | - | Кол-во -2шт., заводские номера: 9150/- | Для передачи в СТСО | ДИ-ОЭ-00030 | - | 1987-01-01 |  | 2 | не начисляется | не проводится | 143115120 | 240 | 0 | движимое
60 | Кашинский муниципальный округ Тверской области | Трансформаторная подстанция № 62 | г. Кашин, ул.Строителей | 69:41:0010427:46 | здание одноэтажное 1987 года постройки общей площадью 31,1 кв. м | Для передачи в СТСО | НЗ-ОЭ-00031 | 69:41:0010427:46-69/068/2023-19 от 13.09.2023 | 1987-01-01 |  | 172923.15 | не начисляется | не проводится | 114527343 | 360 | 0 | недвижимое
61 | Кашинский муниципальный округ Тверской области | Силовой трансформатор ТМ-630/10 630 кВА | г. Кашин, ул.Строителей ТП №62 | - | Заводской номер: 309224, кол-во – 1шт. | Для передачи в СТСО | ДИ-ОЭ-00031 | - | 1987-01-01 |  | 1 | не начисляется | не проводится | 143115120 | 240 | 0 | движимое
62 | Кашинский муниципальный округ Тверской области | Трансформаторная подстанция № 64 | г. Кашин, ул. Республиканская | 69:41:0010140:16 | здание одноэтажное 1987 года постройки общей площадью 40,4 кв. м | Для передачи в СТСО | НЗ-ОЭ-00032 | 69:41:0010140:16-69/068/2023-19 от 13.09.2023 | 1987-01-01 |  | 223794.59 | не начисляется | не проводится | 114527343 | 360 | 0 | недвижимое
63 | Кашинский муниципальный округ Тверской области | Силовой трансформатор ТМ-400/10 400 кВА | г. Кашин, ул. Республиканская ТП №64 | - | Заводской номер: 11908, кол-во – 1шт. | Для передачи в СТСО | ДИ-ОЭ-00032 | - | 1987-01-01 |  | 1 | не начисляется | не проводится | 143115120 | 240 | 0 | движимое
64 | Кашинский муниципальный округ Тверской области | Трансформаторная подстанция № 65 | г. Кашин, ул. 25 Октября д. 24 | 69:41:0010411:19 | здание одноэтажное 1987 года постройки общей площадью 46,9 кв. м | Для передачи в СТСО | НЗ-ОЭ-00033 | 69:41:0010411:19-69/068/2023-20 от 13.09.2023 | 1987-01-01 |  | 262518.06 | не начисляется | не проводится | 114527343 | 360 | 0 | недвижимое
65 | Кашинский муниципальный округ Тверской области | Силовой трансформатор ТМ-400/10 400 кВА | г. Кашин, ул. 25 Октября д. 24 ТП №65 | - | Заводской номер: 175772, кол-во – 1шт. | Для передачи в СТСО | ДИ-ОЭ-00033 | - | 1987-01-01 |  | 1 | не начисляется | не проводится | 143115120 | 240 | 0 | движимое
66 | Кашинский муниципальный округ Тверской области | Трансформаторная подстанция № 69 | г. Кашин, ул. Детская -Чистопрудная | 69:41:0010404:27 | здание одноэтажное 1987 года постройки общей площадью 41,1 кв. м | Для передачи в СТСО | НЗ-ОЭ-00034 | 69:41:0010404:27-69/068/2023-19 от 13.09.2023 | 1987-01-01 |  | 230728.41 | не начисляется | не проводится | 114527343 | 360 | 0 | недвижимое
67 | Кашинский муниципальный округ Тверской области | Силовой трансформатор ТМ-250,250 кВА | г. Кашин, ул. Детская -Чистопрудная ТП №69 | - | Заводской номер отсутствует, кол-во – 1шт. | Для передачи в СТСО | ДИ-ОЭ-00034 | - | 1987-01-01 |  | 1 | не начисляется | не проводится | 143115120 | 240 | 0 | движимое
68 | Кашинский муниципальный округ Тверской области | Трансформаторная подстанция № 70 | г. Кашин, ул. Ленина д.50/9 | 69:41:0010146:31 | здание одноэтажное 1987 года постройки общей площадью 41,2 кв. м | Для передачи в СТСО | НЗ-ОЭ-00035 | 69:41:0010146:31-69/068/2023-19 от 14.09.2023 | 1987-01-01 |  | 234172.56 | не начисляется | не проводится | 114527343 | 360 | 0 | недвижимое
69 | Кашинский муниципальный округ Тверской области | Силовой трансформатор ТМ-250/10 250 кВА | г. Кашин, ул. Ленина д.50/9 ТП №70 | - | Заводской номер отсутствует, кол-во – 2шт. | Для передачи в СТСО | ДИ-ОЭ-00035 | - | 1987-01-01 |  | 2 | не начисляется | не проводится | 143115120 | 240 | 0 | движимое
70 | Кашинский муниципальный округ Тверской области | Трансформаторная подстанция № 71 | г. Кашин, ул. Полевая | 69:41:0010215:31 | здание одноэтажное 1987 года постройки общей площадью 41 кв. м | Для передачи в СТСО | НЗ-ОЭ-00036 | 69:41:0010215:31-69/068/2023-19 от 14.09.2023 | 1987-01-01 |  | 233292.05 | не начисляется | не проводится | 114527343 | 360 | 0 | недвижимое
71 | Кашинский муниципальный округ Тверской области | Силовой трансформатор ТМ-250/10 250кВА | г. Кашин, ул. Полевая ТП №71 | - | Заводской номер: 739467, кол-во – 1шт. | Для передачи в СТСО | ДИ-ОЭ-00036 | - | 1987-01-01 |  | 1 | не начисляется | не проводится | 143115120 | 240 | 0 | движимое
72 | Кашинский муниципальный округ Тверской области | Трансформаторная подстанция № 74 | г. Кашин, ул. 25 Октября, территория средней общеобразовательной школы № 5 | 69:41:0010408:152 | здание одноэтажное, общей площадью 50,9 кв.м | Для передачи в СТСО | НЗ-ОЭ-00037 | 69:41:0010408:152-69/073/2022-1 от 26.12.2022 | нет сведений |  | 88485.58 | не начисляется | не проводится | 114527343 | 360 | 0 | недвижимое
73 | Кашинский муниципальный округ Тверской области | Силовой трансформатор ТМ-250/10 250кВА/ ТМ-400/10 | г. Кашин, ул. 25Октября СОШ №5 ТП №74 | - | 250 кВА/400 кВА Кол-во – 2шт., Заводские номера: 1147707 | Для передачи в СТСО | ДИ-ОЭ-00037 | - | нет сведений |  | 2 | не начисляется | не проводится | 143115120 | 240 | 0 | движимое
74 | Кашинский муниципальный округ Тверской области | Трансформаторная подстанция № 78 | г. Кашин, ул.Карла Маркса | 69:41:0010136:30 | здание одноэтажное 1987 года постройки общей площадью 40,2 кв. м | Для передачи в СТСО | НЗ-ОЭ-00038 | 69:41:0010136:30-69/068/2023-19 от 13.09.2023 | 1987-01-01 |  | 229872.85 | не начисляется | не проводится | 114527343 | 360 | 0 | недвижимое
75 | Кашинский муниципальный округ Тверской области | Силовой трансформатор ТМ-250/10 250 кВА | г. Кашин, ул.Карла Маркса (общежитие Элегант) ТП №78 | - | Заводской номер отсутствует, кол-во – 1шт. | Для передачи в СТСО | ДИ-ОЭ-00038 | - | 1987-01-01 |  | 1 | не начисляется | не проводится | 143115120 | 240 | 0 | движимое
76 | Кашинский муниципальный округ Тверской области | Трансформаторная подстанция № 93 | г. Кашин, ул. Республиканская, д.20, территория средней общеобразовательной школы № 3 | 69:41:0010410:25 | здание одноэтажное 2003 года постройки общей площадью 48,2 кв.м | Для передачи в СТСО | НЗ-ОЭ-00039 | 69:41:0010410:25-69/178/2022-1 от 13.12.2022 | 2003-01-01 |  | 265705.87 | не начисляется | не проводится | 114527343 | 360 | 0 | недвижимое
77 | Кашинский муниципальный округ Тверской области | Силовой трансформатор ТМ-250/10 250 кВА | г. Кашин, ул. Республиканская СОШ №3 ТП №93 | - | Кол-во – 2шт., заводские номера: 4512/4544 | Для передачи в СТСО | ДИ-ОЭ-00039 | - | 2003-01-01 |  | 2 | не начисляется | не проводится | 143115120 | 240 | 0 | движимое
78 | Кашинский муниципальный округ Тверской области | Трансформаторная подстанция | Кашинский г.о., нп Больница имени Калинина | 69:12:0221601:8 | площадь 1 кв.м | Для передачи в СТСО | НЗ-ОЭ-00040 | 69:12:0221601:8-69/068/2022-1 от 12.12.2022 | нет сведений |  | 1 | не начисляется | не проводится | 114527343 | 360 | 0 | недвижимое
79 | Кашинский муниципальный округ Тверской области | КТП № 6 | г. Кашин, ул. Серафимы Корольковой | - | 1983 года постройки, напряжение 10кВ Фидер №02 от подстанции 35/10кВ "Курортная" | Для передачи в СТСО | ДИ-ОЭ-00040 | - | 1983-01-01 |  | 1 | не начисляется | не проводится | 143115201 | 240 | 0 | движимое
80 | Кашинский муниципальный округ Тверской области | Силовой трансформатор ТМ-250/10 250 кВА | г. Кашин, ул. Серафимы Корольковой КПТ №6 | - | Заводской номер: 975495, кол-во – 1шт. | Для передачи в СТСО | ДИ-ОЭ-00041 | - | 1983-01-01 |  | 1 | не начисляется | не проводится | 143115120 | 240 | 0 | движимое
81 | Кашинский муниципальный округ Тверской области | КТП № 24 | г. Кашин, Калининское шоссе, вблизи автомобильной заправочной станции | - | 1990 года постройки №911К843 напряжение 10кВ Фидер №19 от подстанции "Простор" | Для передачи в СТСО | ДИ-ОЭ-00042 | - | 1990-01-01 |  | 1 | не начисляется | не проводится | 143115201 | 240 | 0 | движимое
82 | Кашинский муниципальный округ Тверской области | Силовой трансформатор ТМ-160/10 160 кВА | г. Кашин, Калининское шоссе, КПТ №24 | - | Заводское номер: 911К843, кол-во – 1шт. | Для передачи в СТСО | ДИ-ОЭ-00043 | - | 1990-01-01 |  | 1 | не начисляется | не проводится | 143115120 | 240 | 0 | движимое
83 | Кашинский муниципальный округ Тверской области | КТП № 41 | г. Кашин, ул. Безымянная | - | 1976 года постройки напряжение 10кВ Фидер №02 от подстанции 35/10кВ "Курортная" | Для передачи в СТСО | ДИ-ОЭ-00044 | - | 1976-01-01 |  | 1 | не начисляется | не проводится | 143115201 | 240 | 0 | движимое
84 | Кашинский муниципальный округ Тверской области | Силовой трансформатор ТМ-100/10 100 кВА | г. Кашин, ул. Безымянная, КПТ №41 | - | Заводской номер: 9961, кол-во – 1шт. | Для передачи в СТСО | ДИ-ОЭ-00045 | - | 1976-01-01 |  | 1 | не начисляется | не проводится | 143115120 | 240 | 0 | движимое
85 | Кашинский муниципальный округ Тверской области | КТП № 59 | г. Кашин, ул. Смычка | - | 1970 года постройки напряжение 10кВ Фидер №03 от подстанции 35/10кВ "Курортная" | Для передачи в СТСО | ДИ-ОЭ-00046 | - | 1970-01-01 |  | 1 | не начисляется | не проводится | 143115201 | 240 | 0 | движимое
86 | Кашинский муниципальный округ Тверской области | Силовой трансформатор ТМ-250/10 250 кВА | г. Кашин, ул. Смычка, КПТ №59 | - | Заводской номер 904В775, кол-во – 1шт. | Для передачи в СТСО | ДИ-ОЭ-00047 | - | 1970-01-01 |  | 1 | не начисляется | не проводится | 143115120 | 240 | 0 | движимое
87 | Кашинский муниципальный округ Тверской области | КТП № 60 | г. Кашин, наб. Южная | - | 1977 года постройки напряжение 10кВ Фидер №03 от подстанции 35/10кВ "Курортная" | Для передачи в СТСО | ДИ-ОЭ-00048 | - | 1977-01-01 |  | 1 | не начисляется | не проводится | 143115201 | 240 | 0 | движимое
88 | Кашинский муниципальный округ Тверской области | Силовой трансформатор ТМ-160/10 160 кВА | г. Кашин, наб. Южная, КПТ №60 | - | Заводской номер: 47849, кол-во – 1шт. | Для передачи в СТСО | ДИ-ОЭ-00049 | - | 1977-01-01 |  | 1 | не начисляется | не проводится | 143115120 | 240 | 0 | движимое
89 | Кашинский муниципальный округ Тверской области | КТП № 72 | г. Кашин, ул. Детская (база МК-34) | - | напряжение 10кВ Фидер №15 от подстанции 35/10кВ "Курортная" | Для передачи в СТСО | ДИ-ОЭ-00050 | - | нет сведений |  | 1 | не начисляется | не проводится | 143115201 | 240 | 0 | движимое
90 | Кашинский муниципальный округ Тверской области | Силовой трансформатор ТМ-250/10 250 кВА | г. Кашин, ул. Детская (база МК-34), КПТ №72 | - | Заводской номер: 1189342, кол-во – 1шт. | Для передачи в СТСО | ДИ-ОЭ-00051 | - | нет сведений |  | 1 | не начисляется | не проводится | 143115120 | 240 | 0 | движимое
91 | Кашинский муниципальный округ Тверской области | КТП № 76 | г. Кашин, вблизи котельной №5 МУП "Энергоресурс" по ул. Железнодорожная | - | 1993 года постройки напряжение 10кВ Фидер №19 от подстанции "Простор" | Для передачи в СТСО | ДИ-ОЭ-00052 | - | 1993-01-01 |  | 1 | не начисляется | не проводится | 143115201 | 240 | 0 | движимое
92 | Кашинский муниципальный округ Тверской области | Силовой трансформатор ТМ-250/10 250 кВА | г. Кашин, вблизи котельной №5 МУП "Энергоресурс" по ул. Железнодорожная, КПТ №76 | - | Заводской номер отсутствует, кол-во – 1шт | Для передачи в СТСО | ДИ-ОЭ-00053 | - | 1993-01-01 |  | 1 | не начисляется | не проводится | 143115120 | 240 | 0 | движимое
93 | Кашинский муниципальный округ Тверской области | КТП № 82 | г. Кашин, микрорайон "Восточный" | - | 1991 года постройки напряжение 10кВ Фидер №02, 03 от подстанции 35/10кВ "Курортная" | Для передачи в СТСО | ДИ-ОЭ-00054 | - | 1991-01-01 |  | 1 | не начисляется | не проводится | 143115201 | 240 | 0 | движимое
94 | Кашинский муниципальный округ Тверской области | Силовой трансформатор ТМ-160/10 160 кВА | г. Кашин, микрорайон "Восточный", КПТ №82 | - | Заводской номер: 1294633, кол-во – 1шт. | Для передачи в СТСО | ДИ-ОЭ-00055 | - | 1991-01-01 |  | 1 | не начисляется | не проводится | 143115120 | 240 | 0 | движимое
95 | Кашинский муниципальный округ Тверской области | КТП № 84 | г. Кашин, ул. Свободы , ул. Красная | - | 2007 года постройки напряжение 10кВ Фидер №02 от подстанции 35/10кВ "Курортная" | Для передачи в СТСО | ДИ-ОЭ-00056 | - | 2007-01-01 |  | 1 | не начисляется | не проводится | 143115201 | 240 | 0 | движимое
96 | Кашинский муниципальный округ Тверской области | Силовой трансформатор ТМ-250/10 250 кВА | г. Кашин, ул. Свободы , ул. Красная, КПТ №84 | - | Заводской номер: 9382, кол-во – 1шт. | Для передачи в СТСО | ДИ-ОЭ-00057 | - | 2007-01-01 |  | 1 | не начисляется | не проводится | 143115120 | 240 | 0 | движимое
97 | Кашинский муниципальный округ Тверской области | КТП №86 | г. Кашин, пл.Пролетарская, д.4а (база ПЖРЭУ) | - | 1995 года постройки, КТП №86 10/0,4 кВА с воздушной линией 130м 2АПВ, 4А25, 3А16, 2А16 0,4 кВА и кабельной линией 110м АВВГ 4*16 10вТ, в составе трансформатор ТМ160/10; разделитель РЛНД; предохранитель ПК-10; | Для передачи в СТСО | ДИ-ОЭ-00058 | - | 1995-01-01 |  | 1 | не начисляется | не проводится | 143115201 | 240 | 0 | движимое
98 | Кашинский муниципальный округ Тверской области | КТП № 87 | г. Кашин, ул. Гоголя (база РСУ) | - | 1998 года постройки напряжение 10кВ Фидер №19 от подстанции "Простор" | Для передачи в СТСО | ДИ-ОЭ-00059 | - | 1998-01-01 |  | 1 | не начисляется | не проводится | 143115201 | 240 | 0 | движимое
99 | Кашинский муниципальный округ Тверской области | Силовой трансформатор ТМ-160/10 160 кВА | г. Кашин, ул. Гоголя (база РСУ) КТП № 87 | - | Заводской номер: 7080, кол-во – 1шт. | Для передачи в СТСО | ДИ-ОЭ-00060 | - | 1998-01-01 |  | 1 | не начисляется | не проводится | 143115120 | 240 | 0 | движимое
100 | Кашинский муниципальный округ Тверской области | Воздушная линия 10кВ Фидер №03 подстанции 35/10 кВ "Курортная" | г. Кашин, пс "Курортная" наб.Михаила Ушакова | 69:41:0000000:401 | Протяженность – 4445 м, выполнено проводом марки АС-50 (2985м), АС-35 (1460м), 88 опор | Для передачи в СТСО | С-ОЭ-00001 | 69:41:0000000:401-69/180/2022-1 от 16.12.2022 | нет сведений |  | 1810180.77 | не начисляется | не проводится | 124527342 | 360 | 0 | недвижимое
101 | Кашинский муниципальный округ Тверской области | Кабельная линия 10кВ Фидер №03 подстанции 35/10 кВ "Курортная" | г. Кашин, пс "Курортная" наб.Михаила Ушакова от опоры №2/1 до ТП №39 пер. Кооперативный | 69:41:0000000:402 | Протяженность - 15 м, марка кабеля АCБ 3*70 | Для передачи в СТСО | С-ОЭ-00002 | 69:41:0000000:402-69/176/2022-1 от 20.12.2022 | нет сведений |  | 13901.21 | не начисляется | не проводится | 124527341 | 360 | 0 | недвижимое
102 | Кашинский муниципальный округ Тверской области | Кабельная линия 10кВ Фидер №03 подстанции 35/10 кВ "Курортная" | г. Кашин, пс "Курортная" от опоры №9 (у моста полиции) по ул. Михаила Калинина до ТП №9 (за магазином Пятерочка на Михаила Калинина 3) | 69:41:0000000:403 | Протяженность - 351 м, марка кабеля ААШв 3*120 | Для передачи в СТСО | С-ОЭ-00003 | 69:41:0000000:403-69/068/2022-1 от 22.12.2022 | нет сведений |  | 325813.21 | не начисляется | не проводится | 124527341 | 360 | 0 | недвижимое
103 | Кашинский муниципальный округ Тверской области | Кабельная линия 10кВ Фидер №03 подстанции 35/10 кВ "Курортная" | г. Кашин, пс "Курортная" от ТП №9 ул.Михаила Калинина до ТП №29 ул.Республиканская | 69:41:0000000:404 | Протяженность - 52 м, марка кабеля ААБ 3*120 | Для передачи в СТСО | С-ОЭ-00004 | 69:41:0000000:404-69/178/2022-1 от 19.12.2022 | нет сведений |  | 48797.7 | не начисляется | не проводится | 124527341 | 360 | 0 | недвижимое
104 | Кашинский муниципальный округ Тверской области | Кабельная линия 10кВ Фидер №03 подстанции 35/10 кВ "Курортная" | г. Кашин, пс "Курортная"от ТП №29 ул.Республикансая до ТП №58 ул.Михаила Калинина | 69:41:0000000:405 | Протяженность - 172 м, марка кабеля АСБ 3*120 | Для передачи в СТСО | С-ОЭ-00005 | 69:41:0000000:405-69/180/2022-1 от 23.12.2022 | нет сведений |  | 161407.79 | не начисляется | не проводится | 124527341 | 360 | 0 | недвижимое
105 | Кашинский муниципальный округ Тверской области | Кабельная линия 10кВ Фидер №03 подстанции 35/10 кВ "Курортная" | г. Кашин, пс "Курортная" от ТП №17 у горсада ул.Льва Толстого до опоры №21/1 у КТП №59 ул.Смычка | 69:41:0000000:406 | Протяженность - 297 м, марка кабеля ААБ 3*120 | Для передачи в СТСО | С-ОЭ-00006 | 69:41:0000000:406-69/068/2022-1 от 19.12.2022 | нет сведений |  | 278709.96 | не начисляется | не проводится | 124527341 | 360 | 0 | недвижимое
106 | Кашинский муниципальный округ Тверской области | Кабельная линия 10кВ Фидер №03 подстанции 35/10 кВ "Курортная" | г. Кашин, пс "Курортная" от ТП №17 у горсада ул.Льва Толстого до ТП №25 ул.Вонжинская д.2 | 69:41:0000000:407 | Протяженность - 290 м, марка кабеля ААБ 3*120 | Для передачи в СТСО | С-ОЭ-00007 | 69:41:0000000:407-69/175/2022-1 от 29.12.2022 | нет сведений |  | 272141.04 | не начисляется | не проводится | 124527341 | 360 | 0 | недвижимое
107 | Кашинский муниципальный округ Тверской области | Кабельная линия 10кВ Фидер №03 подстанции 35/10 кВ "Курортная" | г. Кашин, пс "Курортная" от опоры №34/5 наб.Демьяна Кузова до ТП №93 ул.Республиканская (территория СОШ №3) | 69:41:0000000:416 | Протяженность - 157 м, марка кабеля ААБл 3*120 | Для передачи в СТСО | С-ОЭ-00008 | 69:41:0000000:416-69/085/2022-1 от 27.12.2022 | нет сведений |  | 147331.53 | не начисляется | не проводится | 124527341 | 360 | 0 | недвижимое
108 | Кашинский муниципальный округ Тверской области | Кабельная линия 10кВ Фидер №03 подстанции 35/10 кВ "Курортная" | г. Кашин, пс "Курортная" от ТП №39 пер. Кооперативный до ТП №22 (за ДК напротив ветлечебницы) ул.Анатолия Луначарского | 69:41:0000000:412 | Протяженность - 260 м, марка кабеля ААБл 3*120 | Для передачи в СТСО | С-ОЭ-00009 | 69:41:0000000:412-69/071/2022-1 от 24.12.2022 | нет сведений |  | 243988.52 | не начисляется | не проводится | 124527341 | 360 | 0 | недвижимое
109 | Кашинский муниципальный округ Тверской области | Кабельная линия 10кВ Фидер №03 подстанции "Простор" | г. Кашин, пс "Простор" от ТП №78 ул.Карла Маркса (двор ул.Карла Маркса д.21а) до ТП №9 ул.Михаила Калинина (за магазином Пятерочка на Михаила Калинина 3) | 69:41:0000000:419 | Протяженность – 478 м, марка кабеля ААБл 3*120 | Для передачи в СТСО | С-ОЭ-00010 | 69:41:0000000:419-69/068/2022-1 от 26.12.2022 | нет сведений |  | 448563.51 | не начисляется | не проводится | 124527341 | 360 | 0 | недвижимое
110 | Кашинский муниципальный округ Тверской области | Воздушная линия 10кВ Фидер №02 подстанции 35/10 кВ "Курортная" | г. Кашин, пс "Курортная" от наб. Михаила Ушакова до Ярославская, Серафимы Корольковой, ул.Аэродромная | 69:41:0000000:409 | Протяженность - 4440м, выполнено проводом АС-70 (570м), АС-50 (665м), АС-35 (2775м), А-35 (15м), А-25 (80м), СИП-95 (335м), 84 опоры | Для передачи в СТСО | С-ОЭ-00011 | 69:41:0000000:409-69/071/2022-1 от 20.12.2022 | нет сведений |  | 1814559.99 | не начисляется | не проводится | 124527342 | 360 | 0 | недвижимое
111 | Кашинский муниципальный округ Тверской области | Кабельная линия 10кВ Фидер №02 подстанции 35/10 кВ "Курортная"КРУН - 10кВ (ячейка в подстанции) | г. Кашин, пс "Курортная" наб.Михаила Ушакова до опоры №1 | 69:41:0000000:408 | Протяженность - 137 м, марка кабеля ААБлШв 3*240 | Для передачи в СТСО | С-ОЭ-00012 | 69:41:0000000:408-69/176/2022-1 от 23.12.2022 | нет сведений |  | 156058.04 | не начисляется | не проводится | 124527341 | 360 | 0 | недвижимое
112 | Кашинский муниципальный округ Тверской области | Кабельная линия 10кВ Фидер №02 подстанции 35/10 кВ "Курортная" | г. Кашин, пс "Курортная" от ТП №1 ул.Северная до ТП №71 ул.Полевая | 69:41:0000000:411 | Протяженность – 425 м, марка кабеля ААБл 3*120 | Для передачи в СТСО | С-ОЭ-00013 | 69:41:0000000:411-69/180/2022-1 от 26.12.2022 | нет сведений |  | 398827.39 | не начисляется | не проводится | 124527341 | 360 | 0 | недвижимое
113 | Кашинский муниципальный округ Тверской области | Кабельная линия 10кВ Фидер №06 подстанции 35/10 кВ "Курортная" | г. Кашин, пс "Курортная" от наб. Михаила Ушакова до ТП №39 пер.Кооперативный | 69:41:0000000:410 | Протяженность – 125 м, марка кабеля ААБ2л 3*120 | Для передачи в СТСО | С-ОЭ-00014 | 69:41:0000000:410-69/068/2022-1 от 20.12.2022 | нет сведений |  | 117302.17 | не начисляется | не проводится | 124527341 | 360 | 0 | недвижимое
114 | Кашинский муниципальный округ Тверской области | Кабельная линия 10кВ Фидер №06 подстанции 35/10 кВ "Курортная" | г. Кашин, пс "Курортная" от ТП №39 пер. Кооперативный до ТП №22 (за ДК напротив ветлечебницы) ул.Анатолия Луначарского | 69:41:0000000:524 | Протяженность – 300 м, марка кабеля ААБл 3*120 | Для передачи в СТСО | С-ОЭ-00015 | 69:41:0000000:524-69/176/2022-1 от 26.12.2022 | нет сведений |  | 281525.22 | не начисляется | не проводится | 124527341 | 360 | 0 | недвижимое
115 | Кашинский муниципальный округ Тверской области | Кабельная линия 10кВ Фидер №06 подстанции 35/10 кВ "Курортная" | г. Кашин, пс "Курортная"от ТП №5 пл.Пролетарская (за магазином Цифра) до ТП №22 (за ДК напротив ветлечебницы) ул.Анатолия Луначарского | 69:41:0000000:413 | Протяженность – 320 м, марка кабеля ААБ 3*120 | Для передачи в СТСО | С-ОЭ-00016 | 69:41:0000000:413-69/068/2022-1 от 20.12.2022 | нет сведений |  | 300293.56 | не начисляется | не проводится | 124527341 | 360 | 0 | недвижимое
116 | Кашинский муниципальный округ Тверской области | Кабельная линия 10кВ Фидер №06 подстанции 35/10 кВ "Курортная" | г. Кашин, пс "Курортная"от ТП №5 пл.Пролетарская (за магазином Цифра) до ТП №33 (фабрика Силуэт) ул. Анатолия Луначарского | 69:41:0000000:414 | Протяженность – 224 м, марка кабеля ААБ 3*120 | Для передачи в СТСО | С-ОЭ-00017 | 69:41:0000000:414-69/068/2022-1 от 20.12.2022 | нет сведений |  | 210205.49 | не начисляется | не проводится | 124527341 | 360 | 0 | недвижимое
117 | Кашинский муниципальный округ Тверской области | Кабельная линия 10кВ Фидер №06 подстанции 35/10 кВ "Курортная" | г. Кашин, пс "Курортная" от ТП №40 ул.Социалистическая (около КНС №3) до ТП №5 пл.Пролетарская (за магазином Цифра) | 69:41:0000000:415 | Протяженность – 683 м, марка кабеля ААБ 3*120 | Для передачи в СТСО | С-ОЭ-00018 | 69:41:0000000:415-69/068/2022-1 от 27.12.2022 | нет сведений |  | 640939.07 | не начисляется | не проводится | 124527341 | 360 | 0 | недвижимое
118 | Кашинский муниципальный округ Тверской области | Кабельная линия 10кВ Фидер №06 подстанции 35/10 кВ "Курортная" | г. Кашин, пс "Курортная" от ТП №33 (фабрика Силуэт) ул. Анатолия Луначарского до ТП №15 ул.Льва Толстого (за собором) | 69:41:0000000:421 | Протяженность - 416 м, марка кабеля ААБл 3*120 | Для передачи в СТСО | С-ОЭ-00019 | 69:41:0000000:421-69/068/2022-1 от 26.12.2022 | нет сведений |  | 390381.63 | не начисляется | не проводится | 124527341 | 360 | 0 | недвижимое
119 | Кашинский муниципальный округ Тверской области | Кабельная линия 10кВ Фидер №06 подстанции 35/10 кВ "Курортная" | г. Кашин, пс "Курортная" от ТП №15 ул.Льва Толстого (за собором) до ТП №25 ул.Вонжинская, д.2 | 69:41:0000000:422 | Протяженность – 1000 м, марка кабеля ААБ 3*120 | Для передачи в СТСО | С-ОЭ-00020 | 69:41:0000000:422-69/068/2022-1 от 20.12.2022 | нет сведений |  | 938417.39 | не начисляется | не проводится | 124527341 | 360 | 0 | недвижимое
120 | Кашинский муниципальный округ Тверской области | Воздушная линия 10кВ Фидер №15 подстанции 35/10 кВ "Курортная" | г. Кашин, пс "Курортная" от наб. Михаила Ушакова по ул.Максима Горького, ул.Загородной, Калининскому шоссе | 69:41:0000000:423 | Протяженность - 3593 м, выполнено проводом АС-50 (600м), АС-35 (1295м), А-35 (1681м), А-25 (17м), 63 опоры | Для передачи в СТСО | С-ОЭ-00021 | 69:41:0000000:423-69/068/2022-1 от 19.12.2022 | нет сведений |  | 1293768.74 | не начисляется | не проводится | 124527342 | 360 | 0 | недвижимое
121 | Кашинский муниципальный округ Тверской области | Кабельная линия 10кВ Фидер №15 подстанции 35/10 кВ "Курортная" | г. Кашин, пс "Курортная" от наб. Михаила Ушакова до опоры №1 | 69:41:0000000:424 | Протяженность – 80 м, марка кабеля ААБл 3*120 | Для передачи в СТСО | С-ОЭ-00022 | 69:41:0000000:424-69/176/2022-1 от 23.12.2022 | нет сведений |  | 75073.39 | не начисляется | не проводится | 124527341 | 360 | 0 | недвижимое
122 | Кашинский муниципальный округ Тверской области | Кабельная линия 10кВ Фидер №15 подстанции 35/10 кВ "Курортная" | г. Кашин, пс "Курортная" от опоры №8/1 ул.Максима Горького до ТП №52 (завод Эра) ул.Железнодорожная, д.2 | 69:41:0000000:448 | Протяженность - 135 м, марка кабеля АСБ 3*120 | Для передачи в СТСО | С-ОЭ-00023 | 69:41:0000000:448-69/077/2022-1 от 24.12.2022 | нет сведений |  | 126686.35 | не начисляется | не проводится | 124527341 | 360 | 0 | недвижимое
123 | Кашинский муниципальный округ Тверской области | Кабельная линия 10кВ Фидер №15 подстанции 35/10 кВ "Курортная" | г. Кашин, пс "Курортная" от опоры №12/13 ул.Загородная до ТП №44 территория Санатория Кашин, 1 линия | 69:41:0000000:449 | Протяженность – 30 м, марка кабеля ААБ 3*120 | Для передачи в СТСО | С-ОЭ-00024 | 69:41:0000000:449-69/071/2022-1 от 20.12.2022 | нет сведений |  | 28152.52 | не начисляется | не проводится | 124527341 | 360 | 0 | недвижимое
124 | Кашинский муниципальный округ Тверской области | Кабельная линия 10кВ Фидер №15 подстанции 35/10 кВ "Курортная" | г. Кашин, пс "Курортная" от опоры №14/14/2 до ТП №53 (Луч) Калининское шоссе | 69:41:0000000:450 | Протяженность – 40 м, марка кабеля ААБ 3*95 | Для передачи в СТСО | С-ОЭ-00025 | 69:41:0000000:450-69/068/2022-1 от 27.12.2022 | нет сведений |  | 36241.78 | не начисляется | не проводится | 124527341 | 360 | 0 | недвижимое
125 | Кашинский муниципальный округ Тверской области | Кабельная линия 10кВ Фидер №06 подстанции "Простор" | г. Кашин, пс "Простор" Калининское шоссе до ТП №61 ул.Строителей (база Валенкова) | 69:41:0000000:451 | Протяженность – 895 м, марка кабеля ААБл 3*150 | Для передачи в СТСО | С-ОЭ-00026 | 69:41:0000000:451-69/068/2022-1 от 23.12.2022 | нет сведений |  | 873155.83 | не начисляется | не проводится | 124527341 | 360 | 0 | недвижимое
126 | Кашинский муниципальный округ Тверской области | Кабельная линия 10кВ Фидер №06 подстанции "Простор" | г. Кашин, пс "Простор" от ТП №61 ул.Строителей до ТП №62 ул.Строителей (база стройматериалов Кашинский Медведь) | 69:41:0000000:425 | Протяженность – 290 м, марка кабеля ААБл 3*150 | Для передачи в СТСО | С-ОЭ-00027 | 69:41:0000000:425-69/068/2022-1 от 23.12.2022 | нет сведений |  | 282922 | не начисляется | не проводится | 124527341 | 360 | 0 | недвижимое
127 | Кашинский муниципальный округ Тверской области | Кабельная линия 10кВ Фидер №08 подстанции "Простор" | г. Кашин, пс "Простор" Калининское шоссе до ТП №37 ул.Ленина д.31 | 69:41:0000000:433 | Протяженность – 1417 м, марка кабеля АСБ 3*120 | Для передачи в СТСО | С-ОЭ-00028 | 69:41:0000000:433-69/071/2022-1 от 27.12.2022 | нет сведений |  | 1329737.44 | не начисляется | не проводится | 124527341 | 360 | 0 | недвижимое
128 | Кашинский муниципальный округ Тверской области | Кабельная линия 10кВ Фидер №08 подстанции "Простор" | г. Кашин, пс "Простор" от ТП №37 ул.Ленина д. 31 до ТП №36 ул.Ленина д.35 | 69:41:0000000:426 | Протяженность – 134 м, марка кабеля АСБ 3*120 | Для передачи в СТСО | С-ОЭ-00029 | 69:41:0000000:426-69/176/2022-1 от 24.12.2022 | нет сведений |  | 125747.93 | не начисляется | не проводится | 124527341 | 360 | 0 | недвижимое
129 | Кашинский муниципальный округ Тверской области | Кабельная линия 10кВ Фидер №08 подстанции "Простор" | г. Кашин, пс "Простор" от ТП №36 ул.Ленина д.35 до ТП №70 ул.Ленина д.50/9 | 69:41:0000000:435 | Протяженность – 157 м, марка кабеля АСБ 3*120 | Для передачи в СТСО | С-ОЭ-00030 | 69:41:0000000:435-69/078/2022-1 от 27.12.2022 | нет сведений |  | 147331.53 | не начисляется | не проводится | 124527341 | 360 | 0 | недвижимое
130 | Кашинский муниципальный округ Тверской области | Кабельная линия 10кВ Фидер №08 подстанции "Простор" | г. Кашин, пс "Простор" от ТП №36 ул.Ленина д.35 до ТП №69 во дворе ул.Чистопрудная д. 42/45 | 69:41:0000000:427 | Протяженность – 610 м, марка кабеля ААШв 3*120 | Для передачи в СТСО | С-ОЭ-00031 | 69:41:0000000:427-69/083/2022-1 от 27.12.2022 | нет сведений |  | 566228.08 | не начисляется | не проводится | 124527341 | 360 | 0 | недвижимое
131 | Кашинский муниципальный округ Тверской области | Кабельная линия 10кВ Фидер №08 подстанции "Простор" | г. Кашин, пс "Простор" от ТП №69 во дворе ул.Чистопрудная д. 42/45 до ТП №70 ул.Ленина д.50/9 | 69:41:0000000:428 | Протяженность – 387 м, марка кабеля ААБл 3*120 | Для передачи в СТСО | С-ОЭ-00032 | 69:41:0000000:428-69/071/2022-1 от 27.12.2022 | нет сведений |  | 363167.53 | не начисляется | не проводится | 124527341 | 360 | 0 | недвижимое
132 | Кашинский муниципальный округ Тверской области | Кабельная линия 10кВ Фидер №08 подстанции "Простор" | г. Кашин, пс "Простор" от ТП №69 во дворе ул.Чистопрудная д. 42/45 до ТП №48 ул.Ивана Чистякова (двор между домами 18 и 20) | 69:41:0000000:429 | Протяженность – 425 м, марка кабеля ААБл 3*120 | Для передачи в СТСО | С-ОЭ-00033 | 69:41:0000000:429-69/068/2022-1 от 27.12.2022 | нет сведений |  | 398827.39 | не начисляется | не проводится | 124527341 | 360 | 0 | недвижимое
133 | Кашинский муниципальный округ Тверской области | Кабельная линия 10кВ Фидер №08 подстанции "Простор" | г. Кашин, пс "Простор"от ТП №69 во дворе ул.Чистопрудная д. 42/45 до ТП №55 ул.Ленина у СОШ №1 | 69:41:0000000:430 | Протяженность – 520м, марка кабеля ААБл 3*120 | Для передачи в СТСО | С-ОЭ-00034 | 69:41:0000000:430-69/068/2022-1 от 26.12.2022 | нет сведений |  | 487977.04 | не начисляется | не проводится | 124527341 | 360 | 0 | недвижимое
134 | Кашинский муниципальный округ Тверской области | Кабельная линия 10кВ Фидер №08 подстанции "Простор" | г. Кашин, пс "Простор" от ТП №55 ул.Ленина у СОШ №1 до ТП №38 ул. Карла Маркса (за почтой) | 69:41:0000000:431 | Протяженность – 420 м, марка кабеля ААБл 3*120 | Для передачи в СТСО | С-ОЭ-00035 | 69:41:0000000:431-69/085/2022-1 от 27.12.2022 | нет сведений |  | 394135.3 | не начисляется | не проводится | 124527341 | 360 | 0 | недвижимое
135 | Кашинский муниципальный округ Тверской области | Кабельная линия 10кВ Фидер №08 подстанции "Простор" | г. Кашин, пс "Простор" ТП №38 ул. Карла Маркса (за почтой) до ТП №12 ул.Комсомольская (около завода Вакуум) | 69:41:0000000:432 | Протяженность – 140 м марка кабеля ААШв 3*120 | Для передачи в СТСО | С-ОЭ-00036 | 69:41:0000000:432-69/083/2022-1 от 28.12.2022 | нет сведений |  | 129953.99 | не начисляется | не проводится | 124527341 | 360 | 0 | недвижимое
136 | Кашинский муниципальный округ Тверской области | Кабельная линия 10кВ Фидер №08 подстанции "Простор" | г. Кашин, пс "Простор" от ТП №12 ул.Комсомольская (около завода Вакуум) до ТП №54 ул.Московская д. 18 (двор) | 69:41:0000000:436 | Протяженность – 370 м, марка кабеля ААШв 3*120 | Для передачи в СТСО | С-ОЭ-00037 | 69:41:0000000:436-69/068/2022-1 от 27.12.2022 | нет сведений |  | 343449.82 | не начисляется | не проводится | 124527341 | 360 | 0 | недвижимое
137 | Кашинский муниципальный округ Тверской области | Кабельная линия 10кВ Фидер №08 подстанции "Простор" | г. Кашин, пс "Простор" от ТП №12 ул.Комсомольская (около завода Вакуум) до ТП №74 ул. 25 Октября СОШ №5 | 69:41:0000000:434 | Протяженность – 210 м, марка кабеля ААШв 3*120 | Для передачи в СТСО | С-ОЭ-00038 | 69:41:0000000:434-69/068/2022-1 от 27.12.2022 | нет сведений |  | 194930.98 | не начисляется | не проводится | 124527341 | 360 | 0 | недвижимое
138 | Кашинский муниципальный округ Тверской области | Кабельная линия 10кВ Фидер №08 подстанции "Простор" | г. Кашин, пс "Простор" от ТП №54 ул.Московская д. 18 (двор) до ТП №65 ул. 25 Октября д.24 (двор) | 69:41:0000000:437 | Протяженность – 415 м, марка кабеля ААШв 3*120 | Для передачи в СТСО | С-ОЭ-00039 | 69:41:0000000:437-69/068/2022-1 от 27.12.2022 | нет сведений |  | 385220.75 | не начисляется | не проводится | 124527341 | 360 | 0 | недвижимое
139 | Кашинский муниципальный округ Тверской области | Кабельная линия 10кВ Фидер №08 подстанции "Простор" | г. Кашин, пс "Простор" от ТП №65 ул. 25 Октября д.24 (двор) до ТП №93 ул.Республиканская СОШ №3 | 69:41:0000000:438 | Протяженность – 340 м, марка кабеля ААБл 3*120 | Для передачи в СТСО | С-ОЭ-00040 | 69:41:0000000:438-69/184/2022-1 от 28.12.2022 | нет сведений |  | 319061.91 | не начисляется | не проводится | 124527341 | 360 | 0 | недвижимое
140 | Кашинский муниципальный округ Тверской области | Кабельная линия 10кВ Фидер №08 подстанции "Простор" | г. Кашин, пс "Простор" от ТП №74 ул. 25 Октября СОШ №5 до ТП №93 ул.Республиканская СОШ №3 | 69:41:0000000:439 | Протяженность – 270 м, марка кабеля ААШв 3*120 | Для передачи в СТСО | С-ОЭ-00041 | 69:41:0000000:439-69/073/2022-1 от 28.12.2022 | нет сведений |  | 250625.55 | не начисляется | не проводится | 124527341 | 360 | 0 | недвижимое
141 | Кашинский муниципальный округ Тверской области | Кабельная линия 10кВ Фидер №08 подстанции "Простор" | г. Кашин, пс "Простор" от ТП №74 ул. 25 Октября СОШ №5 до ТП №64 ул. Республиканская (двор д.3 ул.Комсомольская) | 69:41:0000000:440 | Протяженность – 405 м, марка кабеля ААБл 3*120 | Для передачи в СТСО | С-ОЭ-00042 | 69:41:0000000:440-69/068/2022-1 от 28.12.2022 | нет сведений |  | 380059.04 | не начисляется | не проводится | 124527341 | 360 | 0 | недвижимое
142 | Кашинский муниципальный округ Тверской области | Кабельная линия 10кВ Фидер №08 подстанции "Простор" | г. Кашин, пс "Простор" от ТП №64 ул. Республиканская (двор д.3 ул.Комсомольская) до ТП №58 ул.Михаила Калинина у бани | 69:41:0000000:441 | Протяженность – 347 м, марка кабеля ААБл 3*120 | Для передачи в СТСО | С-ОЭ-00043 | 69:41:0000000:441-69/083/2022-1 от 27.12.2022 | нет сведений |  | 325630.83 | не начисляется | не проводится | 124527341 | 360 | 0 | недвижимое
143 | Кашинский муниципальный округ Тверской области | Кабельная линия 10кВ Фидер №11 подстанции "Простор" | г. Кашин, пс "Простор" Калининское шоссе до ТП №44 санаторий Кашин | 69:41:0000000:442 | Протяженность – 1800 м, марка кабеля АСБ 3*120 | Для передачи в СТСО | С-ОЭ-00044 | 69:41:0000000:442-69/068/2022-1 от 27.12.2022 | нет сведений |  | 1689151.3 | не начисляется | не проводится | 124527341 | 360 | 0 | недвижимое
144 | Кашинский муниципальный округ Тверской области | Кабельная линия 10кВ Фидер №11 подстанции "Простор" | г. Кашин, пс "Простор" от ТП №28 территория Санатория Кашин до ТП №2 ул.Ины Константиновой (за общежитием техникума) | 69:41:0000000:443 | Протяженность – 410 м, марка кабеля ААШв3*120 | Для передачи в СТСО | С-ОЭ-00045 | 69:41:0000000:443-69/085/2022-1 от 27.12.2022 | нет сведений |  | 380579.53 | не начисляется | не проводится | 124527341 | 360 | 0 | недвижимое
145 | Кашинский муниципальный округ Тверской области | Воздушная линия 10кВ Фидер №19 подстанции "Простор" | г. Кашин, пс "Простор"от опоры №3 Калининское шоссе - опора №3/1 до КТП №24 (АЗС Калининское шоссе) | 69:41:0010401:286 | Протяженность – 15 м, марка провода АС- 95 | Для передачи в СТСО | С-ОЭ-00046 | 69:41:0010401:286-69/068/2025-1 от 26.06.2025 | 1985-01-01 |  | 7453.19 | не начисляется | не проводится | 124527342 | 360 | 0 | недвижимое
146 | Кашинский муниципальный округ Тверской области | Воздушная линия 10кВ Фидер №19 подстанции "Простор" | г. Кашин, пс "Простор" от опоры №8 промышленная зона за железной дорогой до опоры №8/16 ул.Западная | 69:41:0000000:838 | Протяженность – 1050 м, марка провода АС – 70 (630м); марка провода АС – 35 (420м) | Для передачи в СТСО | С-ОЭ-00047 | 69:41:0000000:838-69/068/2025-1 от 29.06.2025 | 1985-01-01 |  | 455692.12 | не начисляется | не проводится | 124527342 | 360 | 0 | недвижимое
147 | Кашинский муниципальный округ Тверской области | Воздушная линия 10кВ Фидер №19 подстанции "Простор" | г. Кашин, пс "Простор" от опоры №8/16 до опоры №8/19 ул.Западная (у КТП №89) | 69:41:0000000:833 | Протяженность – 180 м, марка провода АС – 35 | Для передачи в СТСО | С-ОЭ-00048 | 69:41:0000000:833-69/068/2025-1 от 27.06.2025 | 1985-01-01 |  | 70690.08 | не начисляется | не проводится | 124527342 | 360 | 0 | недвижимое
148 | Кашинский муниципальный округ Тверской области | Воздушная линия 10кВ Фидер №19 подстанции "Простор" | г. Кашин, пс "Простор" от опоры №8/18 до опоры №8/18/1 ул.Западная (у КТП №79) | 69:41:0000000:834 | Протяженность – 70 м, марка провода АС – 35 | Для передачи в СТСО | С-ОЭ-00049 | 69:41:0000000:834-69/068/2025-1 от 27.06.2025 | 1985-01-01 |  | 27490.59 | не начисляется | не проводится | 124527342 | 360 | 0 | недвижимое
149 | Кашинский муниципальный округ Тверской области | Воздушная линия 10кВ Фидер №19 подстанции "Простор" | г. Кашин, пс "Простор" от опоры №19 до опоры №19/4 (у КТП №77) ул.Строителей | 69:41:0000000:837 | Протяженность – 235 м, марка провода СИП 1*50 (80 м); марка провода АС – 35 (155м) | Для передачи в СТСО | С-ОЭ-00050 | 69:41:0000000:837-69/068/2025-1 от 29.06.2025 | 1985-01-01 |  | 94237.56 | не начисляется | не проводится | 124527342 | 360 | 0 | недвижимое
150 | Кашинский муниципальный округ Тверской области | Воздушная линия 10кВ Фидер №19 подстанции "Простор" | г. Кашин, пс "Простор" от опоры №34 до опоры №34/1 ул.Промышленная (у КТП №92) | 69:41:0010432:511 | Протяженность – 30 м, марка провода АС – 35 | Для передачи в СТСО | С-ОЭ-00051 | 69:41:0010432:511-69/068/2025-1 от 27.06.2025 | 1985-01-01 |  | 11781.68 | не начисляется | не проводится | 124527342 | 360 | 0 | недвижимое
151 | Кашинский муниципальный округ Тверской области | Воздушная линия 10кВ Фидер №19 подстанции "Простор" | г. Кашин, пс "Простор" от опоры №38 до опоры №38/2 район мясокомбинат (у КТП №81) | 69:41:0010433:524 | Протяженность – 60 м, марка провода АС – 35 | Для передачи в СТСО | С-ОЭ-00052 | 69:41:0010433:524-69/068/2025-1 от 27.06.2025 | 1985-01-01 |  | 23563.36 | не начисляется | не проводится | 124527342 | 360 | 0 | недвижимое
152 | Кашинский муниципальный округ Тверской области | Воздушная линия 10кВ Фидер №19 подстанции "Простор" | г. Кашин, пс "Простор" от опоры №38/1 до опоры №38/1/2 район мясокомбината (ТП №19) | 69:41:0010433:523 | Протяженность – 30 м, марка провода АС – 35 | Для передачи в СТСО | С-ОЭ-00053 | 69:41:0010433:523-69/068/2025-1 от 27.06.2025 | 1985-01-01 |  | 11781.68 | не начисляется | не проводится | 124527342 | 360 | 0 | недвижимое
153 | Кашинский муниципальный округ Тверской области | Воздушная линия 10кВ Фидер №19 подстанции "Простор" | г. Кашин, пс "Простор" от опоры №54 до опоры №54/2 | 69:41:0000000:835 | Протяженность – 160 м, марка провода АС – 35 | Для передачи в СТСО | С-ОЭ-00054 | 69:41:0000000:835-69/068/2025-1 от 27.06.2025 | 1985-01-01 |  | 62835.63 | не начисляется | не проводится | 124527342 | 360 | 0 | недвижимое
154 | Кашинский муниципальный округ Тверской области | Воздушная линия 10кВ Фидер №19 подстанции "Простор" | г. Кашин, пс "Простор" от опоры №58 до опры №58/1 (у КТП №83) | 69:41:0010440:143 | Протяженность – 40 м, марка провода АС – 50 | Для передачи в СТСО | С-ОЭ-00055 | 69:41:0010440:143-69/068/2025-1 от 27.06.2025 | 1985-01-01 |  | 16573.61 | не начисляется | не проводится | 124527342 | 360 | 0 | недвижимое
155 | Кашинский муниципальный округ Тверской области | Воздушная линия 10кВ Фидер №19 подстанции "Простор" | г. Кашин, пс "Простор" от опоры №49 ул.Дорожная до ТП №14 ул.Московская | 69:41:0000000:836 | Протяженность – 586 м, марка провода АС – 70 | Для передачи в СТСО | С-ОЭ-00056 | 69:41:0000000:836-69/068/2025-1 от 27.06.2025 | 1985-01-01 |  | 270442.35 | не начисляется | не проводится | 124527342 | 360 | 0 | недвижимое
156 | Кашинский муниципальный округ Тверской области | Воздушная линия 10кВ Фидер №19 подстанции "Простор" | г. Кашин, пс "Простор" от опоры №49/5 до опоры №49/5/1 ул.Дорожная | 69:41:0000000:841 | Протяженность – 75 м, марка провода АС – 70 | Для передачи в СТСО | С-ОЭ-00057 | 69:41:0000000:841-69/068/2025-1 от 01.07.2025 | 1985-01-01 |  | 34612.93 | не начисляется | не проводится | 124527342 | 360 | 0 | недвижимое
157 | Кашинский муниципальный округ Тверской области | Воздушная линия 10кВ Фидер №19 подстанции "Простор" | г. Кашин, пс "Простор" от опоры №49/7 до опоры №49/7/1 у КТП №87 ул.Николая Гоголя | 69:41:0000000:839 | Протяженность – 57 м, марка провода АС – 35 | Для передачи в СТСО | С-ОЭ-00058 | 69:41:0000000:839-69/068/2025-1 от 30.06.2025 | 1985-01-01 |  | 22385.19 | не начисляется | не проводится | 124527342 | 360 | 0 | недвижимое
158 | Кашинский муниципальный округ Тверской области | Воздушная линия 10кВ Фидер №19 подстанции "Простор" | г. Кашин, пс "Простор" от ТП №14 ул.Московская до КТП №76 ул.Железнодорожная за площадкой рынка | 69:41:0000000:842 | Протяженность – 1115 м, марка провода АС – 35 (500 м), марка провода АС – 70 (290 м), марка провода СИП 1*70 (325 м) | Для передачи в СТСО | С-ОЭ-00059 | 69:41:0000000:842-69/068/2025-1 от 01.07.2025 | 1985-01-01 |  | 475611.3 | не начисляется | не проводится | 124527342 | 360 | 0 | недвижимое
159 | Кашинский муниципальный округ Тверской области | Воздушная линия 10кВ Фидер №19 подстанции "Простор" | г. Кашин, пс "Простор" от опоры №49/10 до опоры №49/10/7 (у ТП №54 -ул.Московская д.18) | 69:41:0000000:840 | Протяженность – 490 м, марка провода АС – 70 | Для передачи в СТСО | С-ОЭ-00060 | 69:41:0000000:840-69/068/2025-1 от 30.06.2025 | 1985-01-01 |  | 226137.8 | не начисляется | не проводится | 124527342 | 360 | 0 | недвижимое
160 | Кашинский муниципальный округ Тверской области | Кабельная линия 10кВ Фидер №19 подстанции "Простор" | г. Кашин, пс "Простор" от опоры №54/1 до ТП №34 ул.Карла Маркса | 69:41:0010442:151 | Протяженность – 83 м, марка кабеля АСБ 3*120 | Для передачи в СТСО | С-ОЭ-00061 | 69:41:0010442:151-69/068/2025-1 от 25.06.2025 | 1985-01-01 |  | 77888.64 | не начисляется | не проводится | 124527341 | 360 | 0 | недвижимое
161 | Кашинский муниципальный округ Тверской области | Кабельная линия 10кВ Фидер №19 подстанции "Простор" | г. Кашин, пс "Простор" от опоры №54/2 до ТП №34 ул.Карла Маркса | 69:41:0010442:152 | Протяженность – 10 м, марка кабеля АСБ 3*120 | Для передачи в СТСО | С-ОЭ-00062 | 69:41:0010442:152-69/068/2025-1 от 30.06.2025 | 1985-01-01 |  | 9384.17 | не начисляется | не проводится | 124527341 | 360 | 0 | недвижимое
162 | Кашинский муниципальный округ Тверской области | Кабельная линия 10кВ Фидер №19 подстанции "Простор" | г. Кашин, пс "Простор" от опоры №49/10/7 до ТП №54 ул. Московская д.18 | 69:41:0010406:238 | Протяженность – 56 м, марка кабеля ААБл 3*240 | Для передачи в СТСО | С-ОЭ-00063 | 69:41:0010406:238-69/068/2025-1 от 01.07.2025 | 1985-01-01 |  | 61144 | не начисляется | не проводится | 124527341 | 360 | 0 | недвижимое
163 | Кашинский муниципальный округ Тверской области | Кабельная линия 10кВ Фидер №19 подстанции "Простор" | г. Кашин, пс "Простор" от опоры №49/5/1 до ТП №32 ул. Николая Гоголя | 69:41:0010435:160 | Протяженность – 40 м, марка кабеля АСБ 3*50 | Для передачи в СТСО | С-ОЭ-00064 | 69:41:0010435:160-69/068/2025-1 от 30.06.2025 | 1985-01-01 |  | 37536.7 | не начисляется | не проводится | 124527341 | 360 | 0 | недвижимое
164 | Кашинский муниципальный округ Тверской области | Кабельная линия 10кВ Фидер №19 подстанции "Простор" | г. Кашин, пс "Простор" от опоры №49/15 до ТП №48 ул. Ивана Чистякова | 69:41:0010417:792 | Протяженность – 214 м, марка кабеля ААБ 3*95 (205м) + на опоре 9м | Для передачи в СТСО | С-ОЭ-00065 | 69:41:0010417:792-69/068/2025-1 от 01.07.2025 | 1985-01-01 |  | 193893.54 | не начисляется | не проводится | 124527341 | 360 | 0 | недвижимое
165 | Кашинский муниципальный округ Тверской области | Кабельная линия 10кВ Фидер №24 подстанции "Простор" | г. Кашин, пс "Простор" Калининское шоссе до ТП №52 (завод Эра) ул.Железнодорожная, д.2 | 69:41:0000000:444 | Протяженность – 1278 м, марка кабеля АСБ 3*150 | Для передачи в СТСО | С-ОЭ-00066 | 69:41:0000000:444-69/085/2022-1 от 27.12.2022 | нет сведений |  | 1330257.26 | не начисляется | не проводится | 124527341 | 360 | 0 | недвижимое
166 | Кашинский муниципальный округ Тверской области | Кабельная линия 10кВ Фидер №24 подстанции "Простор" | г. Кашин, пс "Простор" от ТП №52 (завод Эра) ул.Железнодорожная, д.2 до ТП №31 ул.Максима Горького на перекрестке с ул.Чистопрудная | 69:41:0000000:452 | Протяженность – 275 м, марка кабеля ААШв 3*120 | Для передачи в СТСО | С-ОЭ-00067 | 69:41:0000000:452-69/083/2022-1 от 28.12.2022 | нет сведений |  | 255266.76 | не начисляется | не проводится | 124527341 | 360 | 0 | недвижимое
167 | Кашинский муниципальный округ Тверской области | Кабельная линия 10кВ Фидер №24 подстанции "Простор" | г. Кашин, пс "Простор" от ТП №31 ул.Максима Горького на перекрестке с ул.Чистопрудная до ТП №40 ул.Социалистическая (около КНС №3) | 69:41:0000000:453 | Протяженность – 1162 м, марка кабеля ААБл 3*120 | Для передачи в СТСО | С-ОЭ-00068 | 69:41:0000000:453-69/068/2022-1 от 30.12.2022 | нет сведений |  | 1090441 | не начисляется | не проводится | 124527341 | 360 | 0 | недвижимое
168 | Кашинский муниципальный округ Тверской области | Кабельная линия 10кВ Фидер №24 подстанции "Простор" | г. Кашин, пс "Простор" от ТП №31 ул.Максима Горького на перекрестке с ул.Чистопрудная до ТП №50 ул.МихаилаКалинина (около КНС №4 напротив ул.Михаила Калинина д.24) | 69:41:0000000:454 | Протяженность – 523 м, марка кабеля ААБл 3*120 | Для передачи в СТСО | С-ОЭ-00069 | 69:41:0000000:454-69/078/2022-1 от 29.12.2022 | нет сведений |  | 490792.29 | не начисляется | не проводится | 124527341 | 360 | 0 | недвижимое
169 | Кашинский муниципальный округ Тверской области | Кабельная линия 10кВ Фидер №24 подстанции "Простор" | г. Кашин, пс "Простор" от ТП №50 ул.МихаилаКалинина (около КНС №4 напротив ул.Михаила Калинина д.24) до ТП №10 ул.Михаила Калинина у д.7 по пл. Александры Петровой | 69:41:0000000:455 | Протяженность – 198 м, марка кабеля ААБл 3*120 | Для передачи в СТСО | С-ОЭ-00070 | 69:41:0000000:455-69/083/2023-1 от 14.03.2023 | нет сведений |  | 185806.64 | не начисляется | не проводится | 124527341 | 360 | 0 | недвижимое
170 | Кашинский муниципальный округ Тверской области | Кабельная линия 10кВ Фидер №24 подстанции "Простор" | г. Кашин, пс "Простор" от ТП №10 ул.Михаила Калинина у д.7 по пл. Александры Петровой до ТП №30 ул.Карла Маркса (за гостиницей) | 69:41:0000000:456 | Протяженность – 540 м, марка кабеля ААШв 3*120 | Для передачи в СТСО | С-ОЭ-00071 | 69:41:0000000:456-69/083/2022-1 от 28.12.2022 | нет сведений |  | 501251.09 | не начисляется | не проводится | 124527341 | 360 | 0 | недвижимое
171 | Кашинский муниципальный округ Тверской области | Кабельная линия 10кВ Фидер №24 подстанции "Простор" | г. Кашин, пс "Простор" от ТП №10 ул.Михаила Калинина у д.7 по пл. Александры Петровой до ТП №78 ул.Карла Маркса (двор ул.Карла Маркса д.21а) | 69:41:0000000:457 | Протяженность – 370 м, марка кабеля ААБл 3*120 | Для передачи в СТСО | С-ОЭ-00072 | 69:41:0000000:457-69/068/2022-1 от 28.12.2022 | нет сведений |  | 347214.43 | не начисляется | не проводится | 124527341 | 360 | 0 | недвижимое
172 | Кашинский муниципальный округ Тверской области | Кабельная линия 10кВ Фидер №24 подстанции "Простор" | г. Кашин, пс "Простор"от ТП №37 ул.Ленина д.31 до ТП №10 ул.Михаила Калинина у д.7 по пл. Александры Петровой | 69:41:0000000:445 | Протяженность – 300 м, марка кабеля ААБл 3*120 | Для передачи в СТСО | С-ОЭ-00073 | 69:41:0000000:445-69/075/2022-1 от 30.12.2022 | нет сведений |  | 281525.22 | не начисляется | не проводится | 124527341 | 360 | 0 | недвижимое
173 | Кашинский муниципальный округ Тверской области | Воздушно-кабельная линия 0,4кВ Фидер №1 | г. Кашин, от ТП №1 на котельную тюрьмы | 69:41:0000000:446 | Протяженность всей линии – 378 м. Кабельная линия 0,4кВ до опоры №1 протяженностью – 24 м, марка кабеля ВВГ 3*120+1*50, далее ВЛ – 0,4кВ – 354 м | Для передачи в СТСО | С-ОЭ-00074 | 69:41:0000000:446-69/083/2022-1 от 28.12.2022 | нет сведений |  | 473682.64 | не начисляется | не проводится | 124527342 | 360 | 0 | недвижимое
174 | Кашинский муниципальный округ Тверской области | Воздушная линия 0,4кВ Фидер №2 | г. Кашин, от ТП №1 на тюрьму ул.Красная | 69:41:0000000:447 | Протяженность – 829 м, марка и сечение провода 5А*25, 1968 года постройки, количество опор - 23 | Для передачи в СТСО | С-ОЭ-00075 | 69:41:0000000:447-69/184/2022-1 от 30.12.2022 | 1968-01-01 |  | 338600.48 | не начисляется | не проводится | 124527342 | 360 | 0 | недвижимое
175 | Кашинский муниципальный округ Тверской области | Воздушная линия 0,4кВ Фидер №3 | г. Кашин, от ТП №1 на ул.Северная, ул.Санаторная, ул.Ины Константиновой д.22а, 26/13, 15, пер.Санаторный, гаражи, ул.Терликова | 69:41:0000000:458 | Протяженность – 1564 м, марка и сечение провода СИП 3*35+1*54, 6+1*16 (520м), 4А*35 (1044м), 1992 года постройки, количество опор - 43 | Для передачи в СТСО | С-ОЭ-00076 | 69:41:0000000:458-69/078/2022-1 от 29.12.2022 | 1992-01-01 |  | 623585.32 | не начисляется | не проводится | 124527342 | 360 | 0 | недвижимое
176 | Кашинский муниципальный округ Тверской области | Воздушная линия 0,4кВ Фидер №4 | г. Кашин, от ТП №1 на ул.Северная, ул.Новая Слобода, ул.Социалистическая, ул.Красная от д.10а до д.12 | 69:41:0000000:464 | Протяженность – 1176 м, марка и сечение провода 4А*35+1А*16 (870м) СИП 3*50+1*54, 6+1*16 (30м), 1968 года постройки, количество опор - 27 | Для передачи в СТСО | С-ОЭ-00077 | 69:41:0000000:464-69/068/2023-1 от 09.01.2023 | 1968-01-01 |  | 448993.79 | не начисляется | не проводится | 124527342 | 360 | 0 | недвижимое
177 | Кашинский муниципальный округ Тверской области | Воздушная линия 0,4кВ Фидер №3 | г. Кашин, от ТП №2 на наб.Курортная, ул.Ины Константиновой д.2, 8а, 1, пл.Просвещения | 69:41:0000000:466 | Протяженность – 1176 м, марка и сечение провода сип 3*50+1*54, 6+1*16 (515м) 4А*25+1А*25 (661 м), 1982 года постройки, количество опор - 28 | Для передачи в СТСО | С-ОЭ-00078 | 69:41:0000000:466-69/180/2022-1 от 30.12.2022 | 1982-01-01 |  | 455304.62 | не начисляется | не проводится | 124527342 | 360 | 0 | недвижимое
178 | Кашинский муниципальный округ Тверской области | Воздушная линия 0,4кВ Фидер №4 | г. Кашин, от ТП №2 на ул.Советская, пер.Швейников, ул.Санаторная д.13-17а, 12-16, ул.Интернациональная д.9-14, 10-34, ул.Правды д.8-12 | 69:41:0000000:468 | Протяженность – 1755 м, марка и сечение провода СИП 3*35+1*54, 6+1А*16 (634м), 5А*25 (1121 м), 1968 года постройки, количество опор - 39 | Для передачи в СТСО | С-ОЭ-00079 | 69:41:0000000:468-69/175/2023-1 от 06.01.2023 | 1968-01-01 |  | 696470.26 | не начисляется | не проводится | 124527342 | 360 | 0 | недвижимое
179 | Кашинский муниципальный округ Тверской области | Кабельная линия 0,4кВ Фидер №5 | г. Кашин, от РУ-0,4кВ ТП №2 на котельную техникума ул.Ины Константиновой (2 кабеля) | 69:41:0000000:469 | Протяженность -70 м; 2 кабеля: 1).марка кабеля АВБШВ 4*25 (35м) , прокладка кабеля под землей; 2).марка кабеля АВБШВ 4*25 (35м) , прокладка кабеля под землей | Для передачи в СТСО | С-ОЭ-00080 | 69:41:0000000:469-69/083/2022-1 от 30.12.2022 | нет сведений |  | 54894.13 | не начисляется | не проводится | 124527341 | 360 | 0 | недвижимое
180 | Кашинский муниципальный округ Тверской области | Воздушная линия 0,4кВ Фидер №1 | г. Кашин, от ТП №3 на типографию на Конный проезд, ул.Судейская, ул.Профсоюзов | 69:41:0000000:471 | Протяженность – 673 м, марка и сечение провода СИП 3*70 +1*70 (241 м) СИП 3*35+ 1*54, 6 (238 м) СИП 3*35+ 1*54, 6 +2А*16 (194 м) количество опор - 19 | Для передачи в СТСО | С-ОЭ-00081 | 69:41:0000000:471-69/175/2023-1 от 06.01.2023 | нет сведений |  | 242022.87 | не начисляется | не проводится | 124527342 | 360 | 0 | недвижимое
181 | Кашинский муниципальный округ Тверской области | Воздушная линия 0,4кВ Фидер №2 | г. Кашин, от ТП №3 на ул.СадТургенева, ЗАГС (пл.Пролетарская, д.1) | 69:41:0000000:473 | Протяженность – 502 м, марка и сечение провода СИП 3*35 +1*54, 6 +1*16 (371м), 4А*35+1А*16 (131 м), количество опор - 11 | Для передачи в СТСО | С-ОЭ-00082 | 69:41:0000000:473-69/073/2023-1 от 09.01.2023 | нет сведений |  | 186940.63 | не начисляется | не проводится | 124527342 | 360 | 0 | недвижимое
182 | Кашинский муниципальный округ Тверской области | Воздушная линия 0,4кВ Фидер №3 | г. Кашин, от ТП №3 на ул. наб.Судейская, ул.Профсоюзов (от д.6/6) | 69:41:0000000:474 | Протяженность – 412 м, марка и сечение провода СИП 3*35+1*54, 6+1*16 (132м), 4А*25+1А*16 (280 м), количество опор - 10 | Для передачи в СТСО | С-ОЭ-00083 | 69:41:0000000:474-69/085/2023-1 от 09.01.2023 | нет сведений |  | 157988.65 | не начисляется | не проводится | 124527342 | 360 | 0 | недвижимое
183 | Кашинский муниципальный округ Тверской области | Кабельная линия 0,4кВ Фидер №1 | г. Кашин, от РУ-0,4кВ ТП №4 Фидер №02 пс "Курортная" до ВРУ-0,4кВ ул.Гражданская д.23а | 69:41:0000000:480 | Протяженность - 240 м; марка кабеля АВВБл 4*35, прокладка кабеля под землей 1978 г. | Для передачи в СТСО | С-ОЭ-00084 | 69:41:0000000:480-69/178/2023-1 от 09.01.2023 | 01.01.ю1978 |  | 127576.08 | не начисляется | не проводится | 124527341 | 360 | 0 | недвижимое
184 | Кашинский муниципальный округ Тверской области | Воздушная линия 0,4кВ Фидер №2 | г. Кашин, от ТП №4 на ул.Гражданская, наб.Тургеневская, ул.Песочная | 69:41:0000000:479 | Протяженность – 2002 м, марка и сечение провода СИП 3*50+1*54, 6+1*16 (724м), 4А*35+1А*35 (1278 м), 1965 года постройки, количество опор - 57 | Для передачи в СТСО | С-ОЭ-00085 | 69:41:0000000:479-69/068/2023-1 от 09.01.2023 | 1965-01-01 |  | 1296088.88 | не начисляется | не проводится | 124527342 | 360 | 0 | недвижимое
185 | Кашинский муниципальный округ Тверской области | Воздушная линия 0,4кВ Фидер №3 | г. Кашин, от ТП №4 на ул.Гражданская, ул.Красные Зори, ул.Петра Кропоткина д.4-49, ул.Нагорная до д.10 | 69:41:0000000:481 | Протяженность – 2182 м, марка и сечение провода 5А*35, 1965 года постройки, количество опор - 56 | Для передачи в СТСО | С-ОЭ-00086 | 69:41:0000000:481-69/083/2023-1 от 10.01.2023 | 1965-01-01 |  | 916955.04 | не начисляется | не проводится | 124527342 | 360 | 0 | недвижимое
186 | Кашинский муниципальный округ Тверской области | Воздушная линия 0,4кВ Фидер №4 | г. Кашин, от ТП №4 на ул.Нины Барсуковой, ул.Ивана Самойлова, ул.Ивана Тургенева д.12-20, ул.Серафимы Корольковой д.1-7, наб.Перетрясовская д.1-5 | 69:41:0000000:459 | Протяженность – 1620 м, марка и сечение провода СИП 3*50+1*54, 6 +1А*16 (1603 м), 2А*16 (17м), 1965 года постройки, количество опор - 38 | Для передачи в СТСО | С-ОЭ-00087 | 69:41:0000000:459-69/068/2023-1 от 10.01.2023 | 1965-01-01 |  | 710413.13 | не начисляется | не проводится | 124527342 | 360 | 0 | недвижимое
187 | Кашинский муниципальный округ Тверской области | Воздушная линия 0,4кВ Фидер №6 | г. Кашин, от ТП №4 на ул.Гражданская д. 22, 24 | 69:41:0000000:460 | Протяженность – 63 м, марка и сечение провода 2А*16 (25м), 2А*50 (38м), количество опор - 2 | Для передачи в СТСО | С-ОЭ-00088 | 69:41:0000000:460-69/180/2022-1 от 30.12.2022 | нет сведений |  | 27602.9 | не начисляется | не проводится | 124527342 | 360 | 0 | недвижимое
188 | Кашинский муниципальный округ Тверской области | Воздушная линия 0,4кВ Фидер №1 | г. Кашин, от ТП №5 на торговые ряды (Гостинный двор) пл.Пролетарская (две линии) | 69:41:0000000:461 | Протяженность – 184 м (2 линии по 92м), марка и сечение провода СИП 3*70+1*54, 6 | Для передачи в СТСО | С-ОЭ-00089 | 69:41:0000000:461-69/068/2022-1 от 29.12.2022 | нет сведений |  | 84653.63 | не начисляется | не проводится | 124527342 | 360 | 0 | недвижимое
189 | Кашинский муниципальный округ Тверской области | Воздушно-кабельная линия 0,4кВ Фидер №6 | г. Кашин, от опоры №5 ВЛ - 0,4кВ ТП №5до ВРУ - 0,4кВ на здание Администрации (ул.Анатолия Луначарского д. 20) | 69:41:0000000:462 | Протяженность всей линии – 448 м; Воздушная линия протяженностью 311м, марка и сечение провода СИП 3*50 +1*54, 6+ 2*16, 10 опор 1967 года постройки + кабельная линия протяженностью -137 м; марка кабеля АВВБ 3*50+1*25 | Для передачи в СТСО | С-ОЭ-00090 | 69:41:0000000:462-69/077/2023-1 от 09.01.2023 | 1967-01-01 |  | 232892.4 | не начисляется | не проводится | 124527342 | 360 | 0 | недвижимое
190 | Кашинский муниципальный округ Тверской области | Воздушная линия 0,4кВ Фидер №1 | г. Кашин, от КТП №6 на ул.Петра Кропоткина д.39-67, 30-56, ул.Серафимы Корольковой | 69:41:0000000:463 | Протяженность – 558 м, марка и сечение провода СИП 3*70+1*54, 6+1*16 (19м), 4А*25+1А*16 (539м), 1973 года постройки, количество опор - 15 | Для передачи в СТСО | С-ОЭ-00091 | 69:41:0000000:463-69/176/2022-1 от 28.12.2022 | 1973-01-01 |  | 226906.04 | не начисляется | не проводится | 124527342 | 360 | 0 | недвижимое
191 | Кашинский муниципальный округ Тверской области | Воздушная линия 0,4кВ Фидер №2 | г. Кашин, от КТП №6 на ул.Рудинская, ул.Серафимы Корольковой, ул.Новая Слобода, ул.Сергея Васильева, ул.Мирная, наб.Перетрясовская | 69:41:0000000:465 | Протяженность – 2009 м, марка и сечение провода СИП 3*50+1*54, 6+2*1 (519 м), 4А*25+1А*16 (1490м), 1973 года постройки, количество опор - 53 | Для передачи в СТСО | С-ОЭ-00092 | 69:41:0000000:465-69/077/2023-1 от 09.01.2023 | 1973-01-01 |  | 1292434.81 | не начисляется | не проводится | 124527342 | 360 | 0 | недвижимое
192 | Кашинский муниципальный округ Тверской области | Воздушная линия 0,4кВ Фидер №1 | г. Кашин, от ТП №9 на наб.Пушкинская д.12-26, ул.Республиканская, ул.Ленина д.3 | 69:41:0000000:467 | Протяженность – 526 м, марка и сечение провода СИП 3*50+1*54, 6+1*16 (206м), 4А*25+1*25 (320м), 1981 года постройки, количество опор - 15 | Для передачи в СТСО | С-ОЭ-00093 | 69:41:0000000:467-69/175/2023-1 от 10.01.2023 | 1981-01-01 |  | 204831.36 | не начисляется | не проводится | 124527342 | 360 | 0 | недвижимое
193 | Кашинский муниципальный округ Тверской области | Кабельная линия 0,4кВ Фидер №2 | г. Кашин, от РУ-0,4кВ ТП № 9 до ВРУ-0,4кВ ул.Республиканская д.2а | 69:41:0000000:472 | Протяженность – 140 м; марка кабеля АВВБ 3*70, прокладка кабеля под землей | Для передачи в СТСО | С-ОЭ-00094 | 69:41:0000000:472-69/085/2023-1 от 05.01.2023 | нет сведений |  | 106567.91 | не начисляется | не проводится | 124527341 | 360 | 0 | недвижимое
194 | Кашинский муниципальный округ Тверской области | Кабельная линия 0,4кВ Фидер №4 | г. Кашин, от РУ-0,4кВ ТП №9 до ВРУ-0,4кВ ул.Республиканская д.5, ул.Ленина д.5, 5а, пл.Единения д.2 | 69:41:0000000:475 | Протяженность - 442 м;1)марка кабеля ААБ 3*120 - 124м, 2)марка кабеля ААБ 3*120 - 82м, 3)марка кабеля ААБ 3*120 - 111м, 4)марка кабеля ААБ 3*120 - 125м, прокладка кабелей под землей | Для передачи в СТСО | С-ОЭ-00095 | 69:41:0000000:475-69/180/2022-1 от 30.12.2022 | нет сведений |  | 414780.48 | не начисляется | не проводится | 124527341 | 360 | 0 | недвижимое
195 | Кашинский муниципальный округ Тверской области | Воздушная линия 0,4кВ Фидер №5 | г. Кашин, от ТП №9 на ул.Михаила Калинина, наб.Пушкинская д.1-11, ул.Карла Маркса | 69:41:0000000:470 | Протяженность – 1144 м, марка и сечение провода СИП 3*35+1*54, 6+1*16 (727м), 4А*35 (417м), количество опор - 30 | Для передачи в СТСО | С-ОЭ-00096 | 69:41:0000000:470-69/077/2023-1 от 10.01.2023 | нет сведений |  | 433685.39 | не начисляется | не проводится | 124527342 | 360 | 0 | недвижимое
196 | Кашинский муниципальный округ Тверской области | Воздушная линия 0,4кВ Фидер №1 | г. Кашин, от ТП №10 по ул.Михаила Калинина до полиции (ул.Карла Маркса, д.17/15) | 69:41:0010130:150 | Протяженность – 442 м, марка и сечение провода СИП 3*35+1*54, 6+1А*35 (293м), 3А*25 (149м), количество опор – 12 шт. | Для передачи в СТСО | С-ОЭ-00097 | 69:41:0010130:150-69/068/2022-1 от 30.12.2022 | нет сведений |  | 165019.11 | не начисляется | не проводится | 124527342 | 360 | 0 | недвижимое
197 | Кашинский муниципальный округ Тверской области | Кабельная линия 0,4кВ Фидер №2 | г. Кашин, от РУ-0,4кВ ТП №10 до ВРУ-0,4кВ пл.Александры Петровой, д.8 | 69:41:0000000:476 | Протяженность - 90 м; марка кабеля ААБ 3*50+1*16, прокладка кабеля под землей | Для передачи в СТСО | С-ОЭ-00098 | 69:41:0000000:476-69/083/2023-1 от 10.01.2023 | нет сведений |  | 75523.51 | не начисляется | не проводится | 124527341 | 360 | 0 | недвижимое
198 | Кашинский муниципальный округ Тверской области | Кабельная линия 0,4кВ Фидер №4 | г. Кашин, от РУ-0,4кВ ТП №10 до ВРУ-0,4кВ пл.Александры Петровой, д.7 | 69:41:0000000:477 | Протяженность – 43 м; марка кабеля ААБ 3*50+1*16, прокладка кабеля под землей | Для передачи в СТСО | С-ОЭ-00099 | 69:41:0000000:477-69/083/2023-1 от 10.01.2023 | нет сведений |  | 36083.45 | не начисляется | не проводится | 124527341 | 360 | 0 | недвижимое
199 | Кашинский муниципальный округ Тверской области | Воздушная линия 0,4кВ Фидер №6 | г. Кашин, от ТП №10 на ул.Ленина, ул.Комсомольская, ул.Чистопрудная, ул.Кашинская, ул.Ленина д.29 | 69:41:0000000:478 | Протяженность – 919 м, марка и сечение провода СИП 3*35+1*54, 6 (25м), 4А*35 (894м), количество опор - 23 | Для передачи в СТСО | С-ОЭ-00100 | 69:41:0000000:478-69/071/2023-1 от 03.01.2023 | нет сведений |  | 384578.47 | не начисляется | не проводится | 124527342 | 360 | 0 | недвижимое
200 | Кашинский муниципальный округ Тверской области | Воздушная линия 0,4кВ Фидер №1 | г. Кашин, от ТП №12 по ул.Карла Маркса до роддома | 69:41:0000000:482 | Протяженность – 924 м, марка и сечение провода СИП 3*35+1*54, 6 +1*16 (375м), 5А*35 (549м), 1984 года постройки, количество опор - 25 | Для передачи в СТСО | С-ОЭ-00101 | 69:41:0000000:482-69/071/2023-1 от 03.01.2023 | 1984-01-01 |  | 364021.29 | не начисляется | не проводится | 124527342 | 360 | 0 | недвижимое
201 | Кашинский муниципальный округ Тверской области | Воздушная линия 0,4кВ Фидер №2 | г. Кашин, от ТП №12 на ул.Ленина, ул.25Октября, магазин Румянцева, Вознесенский собор (пл.Единения д.1) | 69:41:0000000:502 | Протяженность – 588 м, марка и сечение провода СИП 3*50+1*54, 6+1*16 (347м), 5А*25 (241м), 1984 года постройки, количество опор - 18 | Для передачи в СТСО | С-ОЭ-00102 | 69:41:0000000:502-69/085/2022-1 от 29.12.2022 | 1984-01-01 |  | 223303.12 | не начисляется | не проводится | 124527342 | 360 | 0 | недвижимое
202 | Кашинский муниципальный округ Тверской области | Воздушная линия 0,4кВ Фидер №4 | г. Кашин, от ТП №12 на ул.25Октября, ул. Детская, наб.Демьяна Кузова, КНС №5 | 69:41:0000000:489 | Протяженность – 725 м, марка и сечение провода СИП 3*50+1*54, 6 (19м), 3А*35 (706м), 1984 года постройки, количество опор - 21 | Для передачи в СТСО | С-ОЭ-00103 | 69:41:0000000:489-69/184/2023-1 от 10.01.2023 | 1984-01-01 |  | 303523.8 | не начисляется | не проводится | 124527342 | 360 | 0 | недвижимое
203 | Кашинский муниципальный округ Тверской области | Воздушная линия 0,4кВ Фидер №7 | г. Кашин, от ТП №12 на ул.Комсомольская, ул.Республиканская, наб.Демьяна Кузова д.1-9 | 69:41:0000000:490 | Протяженность – 944 м, марка и сечение провода 4А*25, 1968 года постройки, количество опор - 27 | Для передачи в СТСО | С-ОЭ-00104 | 69:41:0000000:490-69/176/2023-1 от 09.01.2023 | 1968-01-01 |  | 385571.59 | не начисляется | не проводится | 124527342 | 360 | 0 | недвижимое
204 | Кашинский муниципальный округ Тверской области | Воздушная линия 0,4кВ Фидер №1 | г. Кашин, от ТП №14 на ул.Карла Маркса, ул.Николая Гоголя д.1а, 2а, 3а, магазин Фитинг (Осипенков), автомагазин, автомойка Карагезова, шинмонтажШиняева | 69:41:0000000:491 | Протяженность – 1443 м, марка и сечение провода СИП 3*50+1*54, 6 (784 м), 4А*35 (659м), 1975 года постройки, количество опор - 35 | Для передачи в СТСО | С-ОЭ-00105 | 69:41:0000000:491-69/068/2022-1 от 29.12.2022 | 1975-01-01 |  | 532913.35 | не начисляется | не проводится | 124527342 | 360 | 0 | недвижимое
205 | Кашинский муниципальный округ Тверской области | Воздушная линия 0,4кВ Фидер №2 | г. Кашин, от ТП №14 на ул.Краснознаменская, пер.Октябрьский, ул.Кашинская, горгаз (резерв), ул.Ивана Чистякова | 69:41:0000000:483 | Протяженность – 1546 м, марка и сечение провода СИП 3*35+1*54, 6+14*16 (514м), 5А*25 (1032м), 1975 года постройки, количество опор - 40 | Для передачи в СТСО | С-ОЭ-00106 | 69:41:0000000:483-69/077/2023-1 от 09.01.2023 | 1975-01-01 |  | 592072.13 | не начисляется | не проводится | 124527342 | 360 | 0 | недвижимое
206 | Кашинский муниципальный округ Тверской области | Кабельная линия 0,4кВ Фидер №3 | г. Кашин, от РУ-0,4кВ ТП №14 до ВРУ-0,4кВ ул.Карла Маркса д.63а | 69:41:0000000:484 | Протяженность – 120 м; марка кабеля ААБ 3*70, прокладка кабеля под землей | Для передачи в СТСО | С-ОЭ-00107 | 69:41:0000000:484-69/068/2023-1 от 09.01.2023 | нет сведений |  | 105221.52 | не начисляется | не проводится | 124527341 | 360 | 0 | недвижимое
207 | Кашинский муниципальный округ Тверской области | Воздушная линия 0,4кВ Фидер №4 | г. Кашин, от ТП №14 на ул.Московская, музей, пл.Басейная | 69:41:0000000:485 | Протяженность – 535 м, марка и сечение провода СИП 3*35+1*54, 6 (47м), 4А*16 (488м), 1975 года постройки, количество опор - 15 | Для передачи в СТСО | С-ОЭ-00108 | 69:41:0000000:485-69/176/2023-1 от 04.01.2023 | нет сведений |  | 210479.77 | не начисляется | не проводится | 124527342 | 360 | 0 | недвижимое
208 | Кашинский муниципальный округ Тверской области | Кабельная линия 0,4кВ Фидер №5 | г. Кашин, от РУ-0,4кВ ТП №14 до ВРУ-0,4кВ ул.Кашинская д.19/10, ул.Ивана Чистякова, д.12 | 69:41:0000000:486 | Протяженность - 420 м; 2 кабеля: 1)марка кабеля ААШВ 3*150 - 320м; 2)марка кабеля ААШВ 3*150 - 100м, прокладка кабелей под землей | Для передачи в СТСО | С-ОЭ-00109 | 69:41:0000000:486-69/068/2023-1 от 11.01.2023 | нет сведений |  | 405425.8 | не начисляется | не проводится | 124527341 | 360 | 0 | недвижимое
209 | Кашинский муниципальный округ Тверской области | Воздушная линия 0,4кВ Фидер №6 | г. Кашин, от ТП №14 на ул.Николая Гоголя, ул.Московская | 69:41:0000000:487 | Протяженность – 763 м, марка и сечение провода СИП 3*35+1*54, 6 (239м), 3А*35 (524м), 1975 года постройки, количество опор - 20 | Для передачи в СТСО | С-ОЭ-00110 | 69:41:0000000:487-69/068/2023-1 от 11.01.2023 | 1975-01-01 |  | 305167.68 | не начисляется | не проводится | 124527342 | 360 | 0 | недвижимое
210 | Кашинский муниципальный округ Тверской области | Воздушная линия 0,4кВ Фидер №1 | г. Кашин, от ТП №15 на ул.Льва Толстого, ул.Анатолия Луначарского, Сбербанк, горсад, библиотека, Кашинский похоронный дом, гаражи | 69:41:0000000:488 | Протяженность – 905 м, марка и сечение провода СИП 3*50+1*54, 6+1*16, 1967 года постройки, количество опор - 26 | Для передачи в СТСО | С-ОЭ-00111 | 69:41:0000000:488-69/068/2022-1 от 30.12.2022 | 1967-01-01 |  | 325664.37 | не начисляется | не проводится | 124527342 | 360 | 0 | недвижимое
211 | Кашинский муниципальный округ Тверской области | Воздушная линия 0,4кВ Фидер №2 | г. Кашин, от ТП №16 на ул.Калязинская, ул.Солнечная, ул.Речная, ул.Победы | 69:41:0000000:492 | Протяженность – 1876 м, марка и сечение провода СИП 3*35+1*54, 6+1*16 (767м), 4А*35 (1109 м), 1974 года постройки, количество опор - 45 | Для передачи в СТСО | С-ОЭ-00112 | 69:41:0000000:492-69/078/2023-1 от 10.01.2023 | 1974-01-01 |  | 751286.1 | не начисляется | не проводится | 124527342 | 360 | 0 | недвижимое
212 | Кашинский муниципальный округ Тверской области | Воздушная линия 0,4кВ Фидер №3 | г. Кашин, от ТП №16 на ул.Садовая, ул.Штаб, наб.Южная | 69:41:0000000:493 | Протяженность – 1771 м, марка и сечение провода СИП 3*50+ 1*54, 6+1А*16 (582м), 4А*25 (1189м), 1975 года постройки, количество опор - 49 | Для передачи в СТСО | С-ОЭ-00113 | 69:41:0000000:493-69/085/2023-1 от 09.01.2023 | 1975-01-01 |  | 695073.27 | не начисляется | не проводится | 124527342 | 360 | 0 | недвижимое
213 | Кашинский муниципальный округ Тверской области | Воздушная линия 0,4кВ Фидер №4 | г. Кашин, от ТП №16 на ул.Садовая, ул.Красных Идей, наб.Анатолия Угловского | 69:41:0000000:494 | Протяженность – 1221 м, марка и сечение провода СИП 3*35+1*54, 6+2*16 (703м), 4А*25 (518 м), 1975 года постройки, количество опор - 29 | Для передачи в СТСО | С-ОЭ-00114 | 69:41:0000000:494-69/083/2023-1 от 11.01.2023 | 1975-01-01 |  | 455381.43 | не начисляется | не проводится | 124527342 | 360 | 0 | недвижимое
214 | Кашинский муниципальный округ Тверской области | Кабельная линия 0,4кВ Фидер №1 | г. Кашин, от РУ-0,4кВ ТП №17 до ВРУ-0,4кВ котельная №4, столовая лицея, КНС | 69:41:0000000:501 | Протяженность - 250 м; марка кабеля ААБл 3*150+1*70, прокладка кабеля под землей | Для передачи в СТСО | С-ОЭ-00115 | 69:41:0000000:501-69/085/2022-1 от 29.12.2022 | нет сведений |  | 243898.28 | не начисляется | не проводится | 124527341 | 360 | 0 | недвижимое
215 | Кашинский муниципальный округ Тверской области | Воздушная линия 0,4кВ Фидер №2 | г. Кашин, от ТП №17 на учебный корпус лицея, ул.Профинтерна | 69:41:0000000:495 | Протяженность – 1023 м, марка и сечение провода СИП 4*70+2А*35 (40м), 4А*25 (983м), количество опор - 25 | Для передачи в СТСО | С-ОЭ-00116 | 69:41:0000000:495-69/176/2023-1 от 04.01.2023 | нет сведений |  | 427110.59 | не начисляется | не проводится | 124527342 | 360 | 0 | недвижимое
216 | Кашинский муниципальный округ Тверской области | Воздушная линия 0,4кВ Фидер №4 | г. Кашин, от ТП №17 на станцию скорой помощи | 69:41:0000000:496 | Протяженность – 91 м, марка и сечение провода СИП 3*50+1*54, 6 (9м), 4А*25+1А*16 (58м), СИП 4*16 (24м), количество опор - 4 | Для передачи в СТСО | С-ОЭ-00117 | 69:41:0000000:496-69/068/2023-1 от 09.01.2023 | нет сведений |  | 35564.83 | не начисляется | не проводится | 124527342 | 360 | 0 | недвижимое
217 | Кашинский муниципальный округ Тверской области | Воздушная линия 0,4кВ Фидер №1 | г. Кашин, от ТП №22 на ул.Обновленный труд, ул.Анатолия Луначарского, наб.Михаила Ушакова, перекачка, магазин Вереск, СББЖ | 69:41:0000000:497 | Протяженность – 454 м, марка и сечение провода СИП 3*50+4*54, 6+1*16 (26м), СИП 4*25 (307м), 4А*35+1А*16 (121м), 2012 года постройки, количество опор - 11 | Для передачи в СТСО | С-ОЭ-00118 | 69:41:0000000:497-69/068/2023-1 от 12.01.2023 | 2012-01-01 |  | 315483.06 | не начисляется | не проводится | 124527342 | 360 | 0 | недвижимое
218 | Кашинский муниципальный округ Тверской области | Воздушная линия 0,4кВ Фидер №2 (реконструкция из ВЛ 0,4кВ фидер №1 ТП №25) | г. Кашин, от ТП №25 на ул.Крестьянаская, ул.Вонжинская, ул.Красных Идей, ул.Новая | 69:41:0000000:498 | Протяженность – 1355 м, марка и сечение провода СИП 4*70 (351м), СИП 4*16 (73м), 4А*16 (931м), 1975 года постройки, количество опор - 33 | Для передачи в СТСО | С-ОЭ-00119 | 69:41:0000000:498-69/073/2023-1 от 13.01.2023 | 1975-01-01 |  | 611993.03 | не начисляется | не проводится | 124527342 | 360 | 0 | недвижимое
219 | Кашинский муниципальный округ Тверской области | Воздушная линия 0,4кВ Фидер №10 (реконструкция из ВЛ 0,4кВ фидер №1 ТП №25) | г. Кашин, от ТП №25 на ул.Крестьянская, ул.Вонжинская д.7, 9, 11, магазины, ул.Пионерская | 69:41:0000000:499 | Протяженность – 1027 м, марка и сечение провода СИП 3*35+1*54, 6+1А*25 (637м), 4А*35+1А*16 (390м), 1975 года постройки, количество опор - 25 | Для передачи в СТСО | С-ОЭ-00120 | 69:41:0000000:499-69/184/2023-1 от 13.01.2023 | нет сведений |  | 452578.77 | не начисляется | не проводится | 124527342 | 360 | 0 | недвижимое
220 | Кашинский муниципальный округ Тверской области | Кабельная линия 0,4кВ Фидер №3 | г. Кашин, от РУ-0,4кВ ТП №25 до ВРУ-0,4кВ ул. Вонжинская д.15 | 69:41:0000000:500 | Протяженность – 136 м; марка кабеля АВВБл 3*50+1*25, прокладка кабеля под землей | Для передачи в СТСО | С-ОЭ-00121 | 69:41:0000000:500-69/083/2023-1 от 12.01.2023 | нет сведений |  | 114124.41 | не начисляется | не проводится | 124527341 | 360 | 0 | недвижимое
221 | Кашинский муниципальный округ Тверской области | Кабельная линия 0,4кВ Фидер №1 | г. Кашин, от РУ-0,4кВ ТП №25 до ВРУ-0,4кВ ул.Вонжинская д.13а (2 кабеля) | 69:41:0000000:503 | Протяженность - 360 м; 2 кабеля: 1)марка кабеля АВВГ 3*50+1*16 - 180м, 2)марка кабеля АВВГ 3*50+1*16 - 180м, прокладка кабелей под землей | Для передачи в СТСО | С-ОЭ-00122 | 69:41:0000000:503-69/083/2023-1 от 20.01.2023 | нет сведений |  | 76494.23 | не начисляется | не проводится | 124527341 | 360 | 0 | недвижимое
222 | Кашинский муниципальный округ Тверской области | Кабельная линия 0,4кВ Фидер №11 | г. Кашин, от РУ-0,4кВ ТП№25 до ВРУ-0,4кВ территория ЦРБ здание прачечной | 69:41:0000000:504 | Протяженность – 40 м, марка кабеля МГ 4*50 | Для передачи в СТСО | С-ОЭ-00123 | 69:41:0000000:504-69/083/2023-1 от 13.01.2023 | нет сведений |  | 34802.5 | не начисляется | не проводится | 124527341 | 360 | 0 | недвижимое
223 | Кашинский муниципальный округ Тверской области | Кабельная линия 0,4кВ Фидер №7 | г. Кашин, от РУ-0,4кВ ТП№25 до ВРУ-0,4кВ территория ЦРБ главный корпус | 69:41:0000000:510 | Протяженность – 125 м, марка кабеля АВВБл3*70+1*25 | Для передачи в СТСО | С-ОЭ-00124 | 69:41:0000000:510-69/073/2023-1 от 16.01.2023 | нет сведений |  | 104893.76 | не начисляется | не проводится | 124527341 | 360 | 0 | недвижимое
224 | Кашинский муниципальный округ Тверской области | Кабельная линия 0,4кВ Фидер №8 | г. Кашин, от РУ-0,4кВ ТП№25 до ВРУ-0,4кВ территория ЦРБ неврологическое отделение | 69:41:0000000:598 | Протяженность – 120 м, марка кабеля АВВГ3*70+1*35 | Для передачи в СТСО | С-ОЭ-00125 | 69:41:0000000:598-69/078/2023-1 от 18.01.2023 | нет сведений |  | 97838.97 | не начисляется | не проводится | 124527341 | 360 | 0 | недвижимое
225 | Кашинский муниципальный округ Тверской области | Воздушная линия 0,4кВ Фидер №5 | г. Кашин, от ТП №25 на территория ЦРБ детское отделение, инфекционное отделение, станция переливания крови, административный корпус | 69:41:0000000:597 | Протяженность – 503 м, марка и сечение провода СИП 4*25+1*16 (224м), 4А*35 (279м), 1973 года постройки, количество опор - 16 | Для передачи в СТСО | С-ОЭ-00126 | 69:41:0000000:597-69/176/2023-1 от 18.01.2023 | 1973-01-01 |  | 205569.57 | не начисляется | не проводится | 124527342 | 360 | 0 | недвижимое
226 | Кашинский муниципальный округ Тверской области | Воздушная линия 0,4кВ Фидер №9 | г. Кашин, от ТП №25 на территория ЦРБ пищеблок | 69:41:0000000:512 | Протяженность – 41 м, марка и сечение провода СИП 4*25, количество опор - 1 | Для передачи в СТСО | С-ОЭ-00127 | 69:41:0000000:512-69/068/2023-1 от 16.01.2023 | нет сведений |  | 16166.39 | не начисляется | не проводится | 124527342 | 360 | 0 | недвижимое
227 | Кашинский муниципальный округ Тверской области | Кабельная линия 0,4кВ Фидер №1 | г. Кашин, от РУ-0,4кВ ТП №29 до ВРУ-0,4кВ ул.Михаила Калинина д.5 | 69:41:0000000:505 | Протяженность – 110 м; марка кабеля ААБ 3*70, прокладка кабеля под землей | Для передачи в СТСО | С-ОЭ-00128 | 69:41:0000000:505-69/068/2023-1 от 20.01.2023 | нет сведений |  | 96453.06 | не начисляется | не проводится | 124527341 | 360 | 0 | недвижимое
228 | Кашинский муниципальный округ Тверской области | Кабельная линия 0,4кВ Фидер №2 | г. Кашин, от РУ-0,4кВ ТП №29 до ВРУ-0,4кВ д/с №10 "Солнышко" (2 кабеля) | 69:41:0000000:506 | Протяженность – 400 м; 2 кабеля: 1)марка кабеля АВВБ 4*25 - 200м, 2)марка кабеля АВВБ 3*50+1*35 - 200м, прокладка кабелей под землей | Для передачи в СТСО | С-ОЭ-00129 | 69:41:0000000:506-69/068/2023-1 от 17.01.2023 | нет сведений |  | 316954.34 | не начисляется | не проводится | 124527341 | 360 | 0 | недвижимое
229 | Кашинский муниципальный округ Тверской области | Кабельная линия 0,4кВ Фидер №3 | г. Кашин, от РУ-0,4кВ ТП №29 до ВРУ-0,4кВ ул.Михаила Калинина д.6, пл.Единения д.6 | 69:41:0000000:513 | Протяженность - 190 м; марка кабеля ААШв 4*70, прокладка кабеля под землей | Для передачи в СТСО | С-ОЭ-00130 | 69:41:0000000:513-69/077/2023-1 от 19.01.2023 | нет сведений |  | 164108.31 | не начисляется | не проводится | 124527341 | 360 | 0 | недвижимое
230 | Кашинский муниципальный округ Тверской области | Кабельная линия 0,4кВ Фидер №4 | г. Кашин, от РУ-0,4кВ ТП №29 до ВРУ-0,4кВ ул.Республиканская д.3 | 69:41:0000000:523 | Протяженность – 40 м; марка кабеля ААБ 4*35, прокладка кабеля под землей | Для передачи в СТСО | С-ОЭ-00131 | 69:41:0000000:523-69/078/2023-1 от 19.01.2023 | нет сведений |  | 33372.08 | не начисляется | не проводится | 124527341 | 360 | 0 | недвижимое
231 | Кашинский муниципальный округ Тверской области | Воздушная линия 0,4кВ Фидер №4 | г. Кашин, от ТП №30 на цех электросвязи, магазин Цветы Агаповой ул.Карла Маркса | 69:41:0000000:514 | Протяженность – 234 м, марка и сечение провода СИП 4*50, количество опор - 8 | Для передачи в СТСО | С-ОЭ-00132 | 69:41:0000000:514-69/068/2023-1 от 18.01.2023 | нет сведений |  | 84204.93 | не начисляется | не проводится | 124527342 | 360 | 0 | недвижимое
232 | Кашинский муниципальный округ Тверской области | Воздушная линия 0,4кВ Фидер №1 | г. Кашин, от ТП №31 на ул.Максима Горького, ул.Михаила Калинина | 69:41:0000000:515 | Протяженность – 1208 м, марка и сечение провода СИП 3*50+1*54, 6 (56м), 4А*35+1А*35 (1152м), количество опор - 27 | Для передачи в СТСО | С-ОЭ-00133 | 69:41:0000000:515-69/175/2023-1 от 24.01.2023 | нет сведений |  | 504263.53 | не начисляется | не проводится | 124527342 | 360 | 0 | недвижимое
233 | Кашинский муниципальный округ Тверской области | Кабельная линия 0,4кВ Фидер №2 | г. Кашин, от РУ-0,4кВ ТП №31 до ВРУ-0,4кВ ул.Чистопрудная д.28 | 69:41:0000000:516 | Протяженность - 175 м; марка кабеля АВШв 3*50+1*35, прокладка кабеля под землей | Для передачи в СТСО | С-ОЭ-00134 | 69:41:0000000:516-69/068/2023-1 от 20.01.2023 | нет сведений |  | 137124.93 | не начисляется | не проводится | 124527341 | 360 | 0 | недвижимое
234 | Кашинский муниципальный округ Тверской области | Кабельная линия 0,4кВ Фидер №3 | г. Кашин, от РУ-0,4кВ ТП №31 до ВРУ-0,4кВ ул.Михаила Калинина д.27 | 69:41:0000000:508 | Протяженность – 237 м; марка кабеля ААБл 3*150, прокладка кабеля под землей | Для передачи в СТСО | С-ОЭ-00135 | 69:41:0000000:508-69/184/2023-1 от 24.01.2023 | нет сведений |  | 231215.57 | не начисляется | не проводится | 124527341 | 360 | 0 | недвижимое
235 | Кашинский муниципальный округ Тверской области | Кабельная линия 0,4кВ Фидер №4 | г. Кашин, от РУ-0,4кВ ТП №31 до ВРУ-0,4кВ ул.Чистопрудная д.25/21 | 69:41:0000000:517 | Протяженность – 245 м; марка кабеля ААШв 3*70 - 157м, марка кабеля ААБл 3*95 - 88м, прокладка кабеля под землей | Для передачи в СТСО | С-ОЭ-00136 | 69:41:0000000:517-69/176/2023-1 от 18.01.2023 | нет сведений |  | 199194.6 | не начисляется | не проводится | 124527341 | 360 | 0 | недвижимое
236 | Кашинский муниципальный округ Тверской области | Воздушная линия 0,4кВ Фидер №5 | г. Кашин, от ТП №31 на ул.Курортная, ул.Чистопрудная, ул.Минеральная | 69:41:0000000:509 | Протяженность – 1531 м, марка и сечение провода СИП 4*35 (384м), 5А*16 (1147м), 1989 года постройки, количество опор - 42 | Для передачи в СТСО | С-ОЭ-00137 | 69:41:0000000:509-69/176/2023-1 от 18.01.2023 | 1989-01-01 |  | 591472.54 | не начисляется | не проводится | 124527342 | 360 | 0 | недвижимое
237 | Кашинский муниципальный округ Тверской области | Воздушная линия 0,4кВ Фидер №1 | г. Кашин, от ТП №32 на ул.Южная, ул.Кашинская, пер.Молодежный, ул.Дорожная, ул.Майская, д/с№2, КЦСОН, ул.Южная д.10а | 69:41:0000000:518 | Протяженность – 2236 м, марка и сечение провода 5А*35 (2077м), СИП 3*50+1*54, 6+1*16 (159м), количество опор - 65 | Для передачи в СТСО | С-ОЭ-00138 | 69:41:0000000:518-69/068/2023-1 от 24.01.2023 | нет сведений |  | 930046.43 | не начисляется | не проводится | 124527342 | 360 | 0 | недвижимое
238 | Кашинский муниципальный округ Тверской области | Кабельная линия 0,4кВ Фидер №2 | г. Кашин, от РУ-0,4кВ ТП №32 до ВРУ-0,4кВ ул.Кашинская д.36а | 69:41:0000000:519 | Протяженность - 105 м; марка кабеля АВВБ 3*70+1*25, прокладка кабеля под землей | Для передачи в СТСО | С-ОЭ-00139 | 69:41:0000000:519-69/083/2023-1 от 25.01.2023 | нет сведений |  | 92068.83 | не начисляется | не проводится | 124527341 | 360 | 0 | недвижимое
239 | Кашинский муниципальный округ Тверской области | Кабельная линия 0,4кВ Фидер №3 | г. Кашин, от РУ-0,4кВ ТП №32 до ВРУ-0,4кВ ул.Кашинская д.36б | 69:41:0000000:507 | Протяженность - 179 м; марка кабеля АВВБл 3*70+1*25 -127м, АВВБ 3*70+1*25 - 52м, прокладка кабеля под землей | Для передачи в СТСО | С-ОЭ-00140 | 69:41:0000000:507-69/083/2023-1 от 10.03.2023 | нет сведений |  | 156955.43 | не начисляется | не проводится | 124527341 | 360 | 0 | недвижимое
240 | Кашинский муниципальный округ Тверской области | Кабельная линия 0,4кВ Фидер №9 | г. Кашин, от ТП№33 ул. Анатолия Луначарского (территория Кашинской швейной фабрики) на Сбербанк (РСХБ) | 69:41:0000000:599 | Протяженность 30 м, марка и сечение кабеля ААШв 4*35 (кабель поврежден, зашунтирован, питание не подается) | Для передачи в СТСО | С-ОЭ-00141 | 69:41:0000000:599-69/077/2023-1 от 30.01.2023 | нет сведений |  | 15445.14 | не начисляется | не проводится | 124527341 | 360 | 0 | недвижимое
241 | Кашинский муниципальный округ Тверской области | Воздушная линия 0,4кВ Фидер №1 | г. Кашин, от ТП №34 на ул.Карла Маркса, Рабочий поселок, магазин Румянцева | 69:41:0000000:511 | Протяженность – 772 м, марка и сечение провода СИП 3*35+1*54, 6 +1*16 (414м), 4А*35 (358м), количество опор - 22 | Для передачи в СТСО | С-ОЭ-00142 | 69:41:0000000:511-69/083/2023-1 от 31.01.2023 | нет сведений |  | 345709.02 | не начисляется | не проводится | 124527342 | 360 | 0 | недвижимое
242 | Кашинский муниципальный округ Тверской области | Кабельная линия 0,4кВ Фидер №1 | г. Кашин, от РУ-0,4кВ ТП№36 до ВРУ-0,4кВ ул.Ленина д.33а | 69:41:0000000:521 | Протяженность – 50 м; марка кабеля АВВБШв 3*35+1*16, прокладка кабеля под землей | Для передачи в СТСО | С-ОЭ-00143 | 69:41:0000000:521-69/068/2023-1 от 26.01.2023 | нет сведений |  | 39178.55 | не начисляется | не проводится | 124527341 | 360 | 0 | недвижимое
243 | Кашинский муниципальный округ Тверской области | Кабельная линия 0,4кВ Фидер №2 | г. Кашин, от РУ-0,4кВ ТП№36 до ВРУ-0,4кВ магазин Великолукский ул.Чистопрудная д.25 | 69:41:0010133:759 | Протяженность – 72 м; марка кабеля АВШв 4*35, прокладка кабеля под землей | Для передачи в СТСО | С-ОЭ-00144 | 69:41:0010133:759-69/068/2023-1 от 10.03.2023 | нет сведений |  | 58450.9 | не начисляется | не проводится | 124527341 | 360 | 0 | недвижимое
244 | Кашинский муниципальный округ Тверской области | Кабельная линия 0,4кВ Фидер №3 | г. Кашин, от РУ-0,4кВ ТП№36 до ВРУ-0,4кВ магазин Пятерочка ул.Чистопрудная д.25 | 69:41:0010133:760 | Протяженность – 55 м; марка кабеля АВВБШв 4*70, прокладка кабеля под землей | Для передачи в СТСО | С-ОЭ-00145 | 69:41:0010133:760-69/071/2023-1 от 27.01.2023 | нет сведений |  | 45528.53 | не начисляется | не проводится | 124527341 | 360 | 0 | недвижимое
245 | Кашинский муниципальный округ Тверской области | Кабельная линия 0,4кВ Фидер №4 | г. Кашин, от РУ-0,4кВ ТП№36 до ВРУ-0,4кВ ул.Ленина д.33 | 69:41:0010133:761 | Протяженность – 30 м; марка кабеля ААБ 3*70+1*25, прокладка кабеля под землей | Для передачи в СТСО | С-ОЭ-00146 | 69:41:0010133:761-69/083/2023-1 от 02.02.2023 | нет сведений |  | 26305.38 | не начисляется | не проводится | 124527341 | 360 | 0 | недвижимое
246 | Кашинский муниципальный округ Тверской области | Кабельная линия 0,4кВ Фидер №5 | г. Кашин, от РУ-0,4кВ ТП№36 до ВРУ-0,4кВ ул.Железнодорожная д.8/37, магазин Магнит | 69:41:0000000:520 | Протяженность – 135 м; марка кабеля АВШВ 3*35+1*16, прокладка кабеля под землей | Для передачи в СТСО | С-ОЭ-00147 | 69:41:0000000:520-69/068/2023-1 от 31.01.2023 | нет сведений |  | 105782.09 | не начисляется | не проводится | 124527341 | 360 | 0 | недвижимое
247 | Кашинский муниципальный округ Тверской области | Кабельная линия 0,4кВ Фидер №6 | г. Кашин, от РУ-0,4кВ ТП№36 до ВРУ-0,4кВ ул.Ленина д.35а | 69:41:0000000:522 | Протяженность – 80 м; марка кабеля ААШв 3*70, прокладка кабеля под землей | Для передачи в СТСО | С-ОЭ-00148 | 69:41:0000000:522-69/068/2023-1 от 30.01.2023 | нет сведений |  | 69098.24 | не начисляется | не проводится | 124527341 | 360 | 0 | недвижимое
248 | Кашинский муниципальный округ Тверской области | Кабельная линия 0,4кВ Фидер №8 | г. Кашин, от РУ-0,4кВ ТП№36 до ВРУ-0,4кВ ул.Ленина д.35а | 69:41:0010402:919 | Протяженность – 40 м; марка кабеля ААБ 3*70, прокладка кабеля под землей | Для передачи в СТСО | С-ОЭ-00149 | 69:41:0010402:919-69/068/2023-1 от 31.01.2023 | нет сведений |  | 35073.84 | не начисляется | не проводится | 124527341 | 360 | 0 | недвижимое
249 | Кашинский муниципальный округ Тверской области | Кабельная линия 0,4кВ Фидер №1 | г. Кашин, от РУ-0,4кВ ТП№37 Фидер 08 пс "Простор" до ВРУ-0,4кВ ул.Ленина/ул.Чистопрудная д/с№3 | 69:41:0010402:918 | Протяженность – 92 м; марка кабеля ААБл 3*70, прокладка кабеля под землей | Для передачи в СТСО | С-ОЭ-00150 | 69:41:0010402:918-69/068/2023-1 от 03.02.2023 | нет сведений |  | 80669.83 | не начисляется | не проводится | 124527341 | 360 | 0 | недвижимое
250 | Кашинский муниципальный округ Тверской области | Кабельная линия 0,4кВ Фидер №2 | г. Кашин, от РУ-0,4кВ ТП№37 Фидер 08 пс "Простор" до ВРУ-0,4кВ котельная 78 кВАртала каб.№2 | 69:41:0010303:149 | Протяженность – 248 м; марка кабеля ААБл 3*120, прокладка кабеля под землей | Для передачи в СТСО | С-ОЭ-00151 | 69:41:0010303:149-69/068/2023-1 от 01.02.2023 | нет сведений |  | 232721.51 | не начисляется | не проводится | 124527341 | 360 | 0 | недвижимое
251 | Кашинский муниципальный округ Тверской области | Кабельная линия 0,4кВ Фидер №9 | г. Кашин, от РУ-0,4кВ ТП№37 до ВРУ-0,4кВ ул.Ленина д.36 | 69:41:0010145:330 | Протяженность – 183 м; марка кабеля ААБ 3*50+1*25, прокладка кабеля под землей | Для передачи в СТСО | С-ОЭ-00152 | 69:41:0010145:330-69/068/2023-1 от 31.01.2023 | нет сведений |  | 153564.47 | не начисляется | не проводится | 124527341 | 360 | 0 | недвижимое
252 | Кашинский муниципальный округ Тверской области | Кабельная линия 0,4кВ Фидер №4 | г. Кашин, от РУ-0,4кВ ТП№37 Фидер 08 пс "Простор" до ВРУ-0,4кВ жилой массив 78 кВАртала с 4-мя отходящими линиями | 69:41:0000000:526 | Протяженность – 235 м; марка кабеля ААБл 3*240, прокладка кабеля под землей | Для передачи в СТСО | С-ОЭ-00153 | 69:41:0000000:526-69/068/2023-1 от 02.02.2023 | нет сведений |  | 256586.45 | не начисляется | не проводится | 124527341 | 360 | 0 | недвижимое
253 | Кашинский муниципальный округ Тверской области | Кабельная линия 0,4кВ Фидер №5 | г. Кашин, от РУ-0,4кВ ТП№37 Фидер 08 пс "Простор" до ВРУ-0,4кВ котельной 78 кВАртала каб.№1 | 69:41:0000000:527 | Протяженность – 248 м; марка кабеля ААБл 3*120, прокладка кабеля под землей, 2013 г. | Для передачи в СТСО | С-ОЭ-00154 | 69:41:0000000:527-69/175/2023-1 от 02.02.2023 | нет сведений |  | 232727.51 | не начисляется | не проводится | 124527341 | 360 | 0 | недвижимое
254 | Кашинский муниципальный округ Тверской области | Кабельная линия 0,4кВ Фидер №6 | г. Кашин, от РУ-0,4кВ ТП№37 Фидер 08 пс "Простор" до ВРУ-0,4кВ ул. Ленина д.31 | 69:41:0000000:525 | Протяженность – 45 м; марка кабеля АВШв 4*16, прокладка кабеля под землей | Для передачи в СТСО | С-ОЭ-00155 | 69:41:0000000:525-69/083/2023-1 от 03.02.2023 | нет сведений |  | 23167.7 | не начисляется | не проводится | 124527341 | 360 | 0 | недвижимое
255 | Кашинский муниципальный округ Тверской области | Кабельная линия 0,4кВ Фидер №7 | г. Кашин, от РУ-0,4кВ ТП№37 Фидер 08 пс "Простор" до ВРУ-0,4кВ д/с№1 | 69:41:0000000:528 | Протяженность – 111 м; марка кабеля АВШв 3*50+1*25, прокладка кабеля под землей | Для передачи в СТСО | С-ОЭ-00156 | 69:41:0000000:528-69/083/2023-1 от 06.02.2023 | нет сведений |  | 58435.26 | не начисляется | не проводится | 124527341 | 360 | 0 | недвижимое
256 | Кашинский муниципальный округ Тверской области | Кабельная линия 0,4кВ Фидер №2 | г. Кашин, от РУ-0,4кВ ТП№38 до ВРУ-0,4кВ ул.25Октября д.8, пл.Единения д.6 | 69:41:0000000:529 | Протяженность – 212 м; марка кабеля АВВБшв 3*120+1*50, прокладка кабеля под землей | Для передачи в СТСО | С-ОЭ-00157 | 69:41:0000000:529-69/083/2023-1 от 06.02.2023 | нет сведений |  | 196787.47 | не начисляется | не проводится | 124527341 | 360 | 0 | недвижимое
257 | Кашинский муниципальный округ Тверской области | Кабельная линия 0,4кВ Фидер №3 | г. Кашин, от РУ-0,4кВ ТП№38 до ВРУ-0,4кВ ул.25Октября д.10 | 69:41:0000000:530 | Протяженность – 120 м; марка кабеля АВВБшв 3*120+1*50, прокладка кабеля под землей | Для передачи в СТСО | С-ОЭ-00158 | 69:41:0000000:530-69/180/2023-1 от 08.02.2023 | нет сведений |  | 111389.13 | не начисляется | не проводится | 124527341 | 360 | 0 | недвижимое
258 | Кашинский муниципальный округ Тверской области | Воздушная линия 0,4кВ Фидер №1 | г. Кашин, от ТП №39 на пл.Пролетарская, ул.Анатолия Луначарского, ул.Обновленный труд, пер.Кооперативный | 69:41:0000000:531 | Протяженность – 664 м, марка и сечение провода СИП 4*50 (591м), 4А*25 (73м), количество опор - 22 | Для передачи в СТСО | С-ОЭ-00159 | 69:41:0000000:531-69/175/2023-1 от 07.02.2023 | нет сведений |  | 242487.88 | не начисляется | не проводится | 124527342 | 360 | 0 | недвижимое
259 | Кашинский муниципальный округ Тверской области | Воздушная линия 0,4кВ Фидер №2 | г. Кашин, от ТП №39 на ул.Карла Маркса, наб.Михаила Ушакова, рюмочная, кофейня, столовая, оптика | 69:41:0000000:532 | Протяженность – 427 м, марка и сечение провода СИП 3*35+1*54, 6 (157м), 4А*50 (270м), количество опор - 12 | Для передачи в СТСО | С-ОЭ-00160 | 69:41:0000000:532-69/068/2023-1 от 07.02.2023 | нет сведений |  | 169958.93 | не начисляется | не проводится | 124527342 | 360 | 0 | недвижимое
260 | Кашинский муниципальный округ Тверской области | Кабельная линия 0,4кВ Фидер №5 | г. Кашин, от РУ-0,4кВ ТП№39 до ВРУ-0,4кВ россельхозбанк | 69:41:0000000:533 | Протяженность – 145м; марка кабеля АВШв 3*70+1*50, прокладка кабеля под землей | Для передачи в СТСО | С-ОЭ-00161 | 69:41:0000000:533-69/068/2023-1 от 08.02.2023 | нет сведений |  | 110373.9 | не начисляется | не проводится | 124527341 | 360 | 0 | недвижимое
261 | Кашинский муниципальный округ Тверской области | Воздушно-кабельная линия 0,4кВ Фидер №1 | г. Кашин, от КТП №41 на ул.Безымянная, ул.Восточная | 69:41:0000000:575 | Протяженность всей линии- 290м. Кабельная линия 0,4кВ до опоры №1 Протяженность – 138 м, марка кабеля АВВБл 3*50 далее ВЛ 0,4кВ протяженностью 152 м, марка и сечение провода 2А*25+1А*16, 1983 года постройки, количество опор - 5 | Для передачи в СТСО | С-ОЭ-00162 | 69:41:0000000:575-69/068/2023-1 от 10.02.2023 | 1983-01-01 |  | 177886.28 | не начисляется | не проводится | 124527342 | 360 | 0 | недвижимое
262 | Кашинский муниципальный округ Тверской области | Воздушная линия 0,4кВ Фидер №1 | г. Кашин, от ТП №43 ул.Строителей | 69:41:0010427:229 | Протяженность – 630 м, марка и сечение провода СИП 4*16 (422м), 2А*16 (208м), 1980 года постройки, количество опор - 16 | Для передачи в СТСО | С-ОЭ-00163 | 69:41:0010427:229-69/068/2023-1 от 10.02.2023 | 1980-01-01 |  | 221825.28 | не начисляется | не проводится | 124527342 | 360 | 0 | недвижимое
263 | Кашинский муниципальный округ Тверской области | Кабельно-воздушная линия 0,4кВ Фидер №2 | г. Кашин, от РУ-0,4кВ ТП№43 до ВРУ-0,4кВ нового гаража с/т СТО | 69:41:0000000:536 | Протяженность всей линии – 522м.Кабельная линия протяженностью 230 м; марка кабеля ААБ 3*70, прокладка кабеля под землей, 1985 г. далее ВЛ 0,4кВ ул.Западная протяженностью 292м, 1980 года постройки, количество опор - 8 | Для передачи в СТСО | С-ОЭ-00164 | 69:41:0000000:536-69/077/2023-1 от 14.02.2023 | 1980-01-01 |  | 320940.36 | не начисляется | не проводится | 124527341 | 360 | 0 | недвижимое
264 | Кашинский муниципальный округ Тверской области | Кабельно-воздушная линия 0,4кВ Фидер №3 | г. Кашин, от РУ-0,4кВ ТП№43 до ВРУ-0,4кВ котельная ул.Строителей | 69:41:0000000:537 | Протяженность всей линии – 609 м. Кабельная линия протяженностью 360 м; марка кабеля ААШВ 3*120, прокладка кабеля под землей, 1985 г. далее ВЛ 0,4кВ ул.Строителей протяженностью 242 м, 1980 года постройки, количество опор - 12 | Для передачи в СТСО | С-ОЭ-00165 | 69:41:0000000:537-69/068/2023-1 от 10.02.2023 | 1985-01-01 |  | 469402.89 | не начисляется | не проводится | 124527341 | 360 | 0 | недвижимое
265 | Кашинский муниципальный округ Тверской области | Кабельная линия 0,4кВ Фидер №4 | г. Кашин, от РУ-0,4кВ ТП№43 до ВРУ-0,4кВ старый гараж ул.Строителей | 69:41:0010428:187 | Протяженность – 250 м; марка кабеля ААБ 3*95, прокладка кабеля под землей, 1985 г. | Для передачи в СТСО | С-ОЭ-00166 | 69:41:0010428:187-69/068/2023-1 от 09.02.2023 | 1985-01-01 |  | 226511.14 | не начисляется | не проводится | 124527341 | 360 | 0 | недвижимое
266 | Кашинский муниципальный округ Тверской области | Кабельная линия 0,4кВ Фидер №5 | г. Кашин, от РУ-0,4кВ ТП№43 до ВРУ-0,4кВ ул.Строителей д.20 | 69:41:0000000:6591 | Протяженность - 150 м; марка кабеля АВВГ 4*35, прокладка кабеля под землей, 1985 г. | Для передачи в СТСО | С-ОЭ-00167 | 69:40:0000000:6591-69/068/2023-1 от 10.02.2023 | 1985-01-01 |  | 40540.62 | не начисляется | не проводится | 124527341 | 360 | 0 | недвижимое
267 | Кашинский муниципальный округ Тверской области | Воздушная линия 0,4кВ Фидер №1 | г. Кашин, от ТП №44 на ул.Загородная д.5а, 7, ул.Интернациональная д.34 (гараж) | 69:41:0000000:538 | Протяженность – 633 м, марка и сечение провода СИП 3*35+1*54, 6+СИП 2*16, количество опор - 11 | Для передачи в СТСО | С-ОЭ-00168 | 69:41:0000000:538-69/078/2023-1 от 13.02.2023 | нет сведений |  | 326691.47 | не начисляется | не проводится | 124527342 | 360 | 0 | недвижимое
268 | Кашинский муниципальный округ Тверской области | Воздушная линия 0,4кВ Фидер №1 | г. Кашин, от ТП №45 на ул.Свободы до ул.Красной, ул.Интернациональная (конец улицы) | 69:41:0000000:535 | Протяженность – 1169 м, марка и сечение провода СИП 3*35+1*54, 6 (25м), 5А*35 (1144м), количество опор - 29 | Для передачи в СТСО | С-ОЭ-00169 | 69:41:0000000:535-69/068/2023-1 от 10.02.2023 | нет сведений |  | 574583.38 | не начисляется | не проводится | 124527342 | 360 | 0 | недвижимое
269 | Кашинский муниципальный округ Тверской области | Кабельная линия 0,4кВ Фидер №2 | г. Кашин, от РУ-0,4кВ ТП№48 до ВРУ-0,4кВ ул.Ивана Чистякова д.13/18 | 69:41:0000000:540 | Протяженность – 346 м; марка кабеля АВШв 3*70+1*35, прокладка кабеля под землей | Для передачи в СТСО | С-ОЭ-00170 | 69:41:0000000:540-69/083/2023-1 от 14.02.2023 | нет сведений |  | 279637.04 | не начисляется | не проводится | 124527341 | 360 | 0 | недвижимое
270 | Кашинский муниципальный округ Тверской области | Кабельная линия 0,4кВ Фидер №3 | г. Кашин, от РУ-0,4кВ ТП№48 до ВРУ-0,4кВ ул.Ивана Чистякова д.20 | 69:41:0000000:534 | Протяженность – 78 м; марка кабеля АВБШв 4*35, прокладка кабеля под землей | Для передачи в СТСО | С-ОЭ-00171 | 69:41:0000000:534-69/184/2023-1 от 10.02.2023 | нет сведений |  | 41462.23 | не начисляется | не проводится | 124527341 | 360 | 0 | недвижимое
271 | Кашинский муниципальный округ Тверской области | Кабельная линия 0,4кВ Фидер №4 | г. Кашин, от РУ-0,4кВ ТП№48 до ВРУ-0,4кВ ул.Ивана Чистякова д.18 | 69:41:0000000:6592 | Протяженность – 140 м; марка кабеля АВВБШв 4*95-120м, АВВГ 1*50 - 20м, прокладка кабеля под землей | Для передачи в СТСО | С-ОЭ-00172 | 69:40:0000000:6592-69/068/2023-1 от 10.02.2023 | нет сведений |  | 115076.67 | не начисляется | не проводится | 124527341 | 360 | 0 | недвижимое
272 | Кашинский муниципальный округ Тверской области | Кабельная линия 0,4кВ Фидер №5 | г. Кашин, от РУ-0,4кВ ТП№48 до ВРУ-0,4кВ ул.Ивана Чистякова д.16 | 69:41:0000000:539 | Протяженность – 85 м; марка кабеля АВВБШв 3*35+1*16, прокладка кабеля под землей | Для передачи в СТСО | С-ОЭ-00173 | 69:41:0000000:539-69/068/2023-1 от 10.02.2023 | нет сведений |  | 62424.54 | не начисляется | не проводится | 124527341 | 360 | 0 | недвижимое
273 | Кашинский муниципальный округ Тверской области | Кабельная линия 0,4кВ Фидер №6 | г. Кашин, от РУ-0,4кВ ТП№48 до ВРУ-0,4кВ ул.Железнодорожная д.21/22 | 69:41:0000000:541 | Протяженность – 70 м; марка кабеля ААШв 3*70 + резерв ААШв 3*70, прокладка кабеля под землей | Для передачи в СТСО | С-ОЭ-00174 | 69:41:0000000:541-69/083/2023-1 от 16.02.2023 | нет сведений |  | 60460.96 | не начисляется | не проводится | 124527341 | 360 | 0 | недвижимое
274 | Кашинский муниципальный округ Тверской области | Кабельная линия 0,4кВ Фидер №8 | г. Кашин, от РУ-0,4кВ ТП№48 до ВРУ-0,4кВ ул.Ивана Чистякова д.14 | 69:41:0000000:545 | Протяженность – 130 м; марка кабеля АВВШв 3*35+1*16 (2 кабеля) | Для передачи в СТСО | С-ОЭ-00175 | 69:41:0000000:545-69/068/2023-1 от 10.02.2023 | нет сведений |  | 69103.71 | не начисляется | не проводится | 124527341 | 360 | 0 | недвижимое
275 | Кашинский муниципальный округ Тверской области | Воздушная линия 0,4кВ Фидер №2 | г. Кашин, от ТП №54 на ул.Детская, ул.Кашинская, горгаз | 69:41:0000000:546 | Протяженность – 734 м, марка и сечение провода СИП 3*35+4*54, 6+1*16 (434м), 2А*35+1А*35 (300м), количество опор - 19 | Для передачи в СТСО | С-ОЭ-00176 | 69:41:0000000:546-69/068/2023-1 от 14.02.2023 | нет сведений |  | 325264.63 | не начисляется | не проводится | 124527342 | 360 | 0 | недвижимое
276 | Кашинский муниципальный округ Тверской области | Кабельная линия 0,4кВ Фидер №3 | г. Кашин, от РУ-0,4кВ ТП №54 до ВРУ-0,4кВ ул.Московская д.18 | 69:41:0000000:547 | Протяженность – 100 м; марка кабеля ААШВ 3*95, прокладка кабеля под землей | Для передачи в СТСО | С-ОЭ-00177 | 69:41:0000000:547-69/068/2023-1 от 14.02.2023 | нет сведений |  | 89482.1 | не начисляется | не проводится | 124527341 | 360 | 0 | недвижимое
277 | Кашинский муниципальный округ Тверской области | Кабельная линия 0,4кВ Фидер №4 | г. Кашин, от РУ-0,4кВ ТП №54 до ВРУ-0,4кВ ул.Московская д.18 (следственный комитет) | 69:41:0000000:554 | Протяженность – 100 м; марка кабеля ААБШв 3*95, прокладка кабеля под землей | Для передачи в СТСО | С-ОЭ-00178 | 69:41:0000000:554-69/068/2023-1 от 10.02.2023 | нет сведений |  | 82197.62 | не начисляется | не проводится | 124527341 | 360 | 0 | недвижимое
278 | Кашинский муниципальный округ Тверской области | Кабельная линия 0,4кВ Фидер №5 | г. Кашин, от РУ-0,4кВ ТП №54 до ВРУ-0,4кВ ул.Московская д.18 резерв | 69:41:0000000:555 | Протяженность – 100 м; марка кабеля ААШВ 3*95, прокладка кабеля под землей | Для передачи в СТСО | С-ОЭ-00179 | 69:41:0000000:555-69/068/2023-1 от 10.02.2023 | нет сведений |  | 89482.1 | не начисляется | не проводится | 124527341 | 360 | 0 | недвижимое
279 | Кашинский муниципальный округ Тверской области | Кабельная линия 0,4кВ Фидер №1 | г. Кашин, от РУ-0,4кВ ТП №55 до ВРУ-0,4кВ котельная №7 | 69:41:0000000:542 | Протяженность – 145 м; марка кабеля ВВГ 3*120+1*50, прокладка кабеля под землей | Для передачи в СТСО | С-ОЭ-00180 | 69:41:0000000:542-69/068/2023-1 от 14.02.2023 | нет сведений |  | 63803.2 | не начисляется | не проводится | 124527341 | 360 | 0 | недвижимое
280 | Кашинский муниципальный округ Тверской области | Воздушная линия 0,4кВ Фидер №2 | г. Кашин, от ТП№55на ул.Ленина, ул.Московская, д/с№3 | 69:41:0000000:556 | Протяженность – 530 м, марка и сечение провода СИП 3*35+1*54, 6+1*16 (437м), 3А*25+1А*16 (93м), количество опор - 17 | Для передачи в СТСО | С-ОЭ-00181 | 69:41:0000000:556-69/068/2023-1 от 14.02.2023 | нет сведений |  | 230528.15 | не начисляется | не проводится | 124527342 | 360 | 0 | недвижимое
281 | Кашинский муниципальный округ Тверской области | Кабельная линия 0,4кВ Фидер №3 | г. Кашин, от РУ-0,4кВ ТП№55 до ВРУ-0,4кВ ул.Московская д.12 | 69:41:0000000:543 | Протяженность – 44 м; марка кабеля ААШв 3*70, прокладка кабеля под землей, 1976 г. | Для передачи в СТСО | С-ОЭ-00182 | 69:41:0000000:543-69/085/2023-1 от 15.02.2023 | 1976-01-01 |  | 38004.03 | не начисляется | не проводится | 124527341 | 360 | 0 | недвижимое
282 | Кашинский муниципальный округ Тверской области | Кабельная линия 0,4кВ Фидер №4 | г. Кашин, от РУ-0,4кВ ТП№55 до ВРУ-0,4кВ СОШ №1 (2 кабеля) | 69:41:0000000:544 | Протяженность – 70 м; марка кабеля ААБ 3*70, прокладка кабеля под землей, 2кабеля по 35м | Для передачи в СТСО | С-ОЭ-00183 | 69:41:0000000:544-69/068/2023-1 от 13.02.2023 | нет сведений |  | 61379.22 | не начисляется | не проводится | 124527341 | 360 | 0 | недвижимое
283 | Кашинский муниципальный округ Тверской области | Кабельная линия 0,4кВ Фидер №1 | г. Кашин, от РУ-0,4кВ ТП№58 до ВРУ-0,4кВ котельная | 69:41:0000000:594 | Протяженность – 55 м; марка кабеля ААБл 3*240, прокладка кабеля под землей | Для передачи в СТСО | С-ОЭ-00184 | 69:41:0000000:594-69/068/2023-1 от 14.02.2023 | нет сведений |  | 60052.15 | не начисляется | не проводится | 124527341 | 360 | 0 | недвижимое
284 | Кашинский муниципальный округ Тверской области | Воздушная линия 0,4кВ Фидер №2 | г. Кашин, от ТП №58 на ул.Ленина, наб.Пушкинская, база МЭС | 69:41:0000000:548 | Протяженность – 217 м, марка и сечение провода 5А*35 (62м), СИП 3*35+1*54, 6+1*16 (155м), количество опор - 5 | Для передачи в СТСО | С-ОЭ-00185 | 69:41:0000000:548-69/083/2023-1 от 13.02.2023 | нет сведений |  | 93895.5 | не начисляется | не проводится | 124527342 | 360 | 0 | недвижимое
285 | Кашинский муниципальный округ Тверской области | Кабельная линия 0,4кВ Фидер №4 | г. Кашин, от РУ-0,4кВ ТП№58 до ВРУ-0,4кВ котельная №3 | 69:41:0000000:568 | Протяженность – 55 м; марка кабеля ААБл 3*240, прокладка кабеля под землей, 1972 г. | Для передачи в СТСО | С-ОЭ-00186 | 69:41:0000000:568-69/184/2023-1 от 15.02.2023 | нет сведений |  | 60052.15 | не начисляется | не проводится | 124527341 | 360 | 0 | недвижимое
286 | Кашинский муниципальный округ Тверской области | Воздушная линия 0,4кВ Фидер №1 | г. Кашин, от КТП №59 по ул.Смычка, МРЭО, ГАИ | 69:41:0000000:557 | Протяженность – 1244 м, марка и сечение провода СИП 3*35+1*54, 6 (377м), 4А*35 (867м), количество опор - 34 | Для передачи в СТСО | С-ОЭ-00187 | 69:41:0000000:557-69/077/2023-1 от 15.02.2023 | нет сведений |  | 581702.76 | не начисляется | не проводится | 124527342 | 360 | 0 | недвижимое
287 | Кашинский муниципальный округ Тверской области | Кабельная линия 0,4кВ Фидер №2 | г. Кашин, от РУ-0,4кВ КТП№59 до ВРУ-0,4кВ котельная | 69:41:0000000:549 | Протяженность – 225 м; марка кабеля ААШв 3*50 (185м), марка СИП 3*50+1*54, 6 (40м) | Для передачи в СТСО | С-ОЭ-00188 | 69:41:0000000:549-69/083/2023-1 от 14.02.2023 | нет сведений |  | 146846.36 | не начисляется | не проводится | 124527341 | 360 | 0 | недвижимое
288 | Кашинский муниципальный округ Тверской области | Кабельная линия 0,4кВ Фидер №3 | г. Кашин, от РУ-0,4кВ КТП№60 до ВРУ-0,4кВ наб.Южная д.39 | 69:41:0000000:550 | Протяженность – 84 м; марка кабеля АВВГ 3*70+1*25, прокладка кабеля под землей, 2 кабеля по 42м | Для передачи в СТСО | С-ОЭ-00189 | 69:41:0000000:550-69/068/2023-1 от 14.02.2023 | нет сведений |  | 33120.64 | не начисляется | не проводится | 124527341 | 360 | 0 | недвижимое
289 | Кашинский муниципальный округ Тверской области | Воздушная линия 0,4кВ Фидер №1 | г. Кашин, от КТП №60 на ул.Больничная, ул.Мелиораторов, наб.Южная, щит УО на опоре №5 | 69:41:0000000:551 | Протяженность – 874 м, марка и сечение провода СИП 3*50+1*54, 6 (449м), А*35+1А*35 (425м), 1984 года постройки, количество опор - 21 | Для передачи в СТСО | С-ОЭ-00190 | 69:41:0000000:551-69/083/2023-1 от 14.02.2023 | 1984-01-01 |  | 393057.84 | не начисляется | не проводится | 124527342 | 360 | 0 | недвижимое
290 | Кашинский муниципальный округ Тверской области | Воздушная линия 0,4кВ Фидер №4 | г. Кашин, от КТП №60 на наб.Южная, ул.Тверская, ул.Луговая, ул.Березовая | 69:41:0000000:569 | Протяженность – 807 м, марка и сечение провода 4А*35+1А*35, 1977 года постройки, количество опор - 19 | Для передачи в СТСО | С-ОЭ-00191 | 69:41:0000000:569-69/083/2023-1 от 15.02.2023 | 1977-01-01 |  | 398119.25 | не начисляется | не проводится | 124527342 | 360 | 0 | недвижимое
291 | Кашинский муниципальный округ Тверской области | Кабельная линия 0,4кВ Фидер №1 | г. Кашин, от РУ-0,4кВ ТП№62 до ВРУ-0,4кВ котельная | 69:41:0000000:552 | Протяженность – 250 м; марка кабеля ААШв 3*95, прокладка кабеля под землей | Для передачи в СТСО | С-ОЭ-00192 | 69:41:0000000:552-69/068/2023-1 от 14.02.2023 | нет сведений |  | 223705.26 | не начисляется | не проводится | 124527341 | 360 | 0 | недвижимое
292 | Кашинский муниципальный округ Тверской области | Кабельная линия 0,4кВ Фидер №1 | г. Кашин, от РУ-0,4кВ ТП№64 до ВРУ-0,4кВ ЦТП (центральный тепловой пункт) | 69:41:0000000:570 | Протяженность – 35 м; марка кабеля АВВБ 3*6+1*4, прокладка кабеля под землей | Для передачи в СТСО | С-ОЭ-00193 | 69:41:0000000:570-69/078/2023-1 от 14.02.2023 | нет сведений |  | 24453.48 | не начисляется | не проводится | 124527341 | 360 | 0 | недвижимое
293 | Кашинский муниципальный округ Тверской области | Кабельная линия 0,4кВ Фидер №3 | г. Кашин, от РУ-0,4кВ ТП№64 до ВРУ-0,4кВ ул.Комсомольская д.3 | 69:41:0000000:553 | Протяженность – 80 м; марка кабеля АВВБл 3*35+1*16, прокладка кабеля под землей | Для передачи в СТСО | С-ОЭ-00194 | 69:41:0000000:553-69/083/2023-1 от 16.02.2023 | нет сведений |  | 58752.5 | не начисляется | не проводится | 124527341 | 360 | 0 | недвижимое
294 | Кашинский муниципальный округ Тверской области | Кабельная линия 0,4кВ Фидер №4 | г. Кашин, от РУ-0,4кВ ТП№64 до ВРУ-0,4кВ ул.Ленина д.4/14 | 69:41:0000000:572 | Протяженность – 100 м; марка кабеля АВБШв 4*35, прокладка кабеля под землей | Для передачи в СТСО | С-ОЭ-00195 | 69:41:0000000:572-69/083/2023-1 от 16.02.2023 | нет сведений |  | 75177.84 | не начисляется | не проводится | 124527341 | 360 | 0 | недвижимое
295 | Кашинский муниципальный округ Тверской области | Кабельная линия 0,4кВ Фидер №5 | г. Кашин, от РУ-0,4кВ ТП№64 до ВРУ-0,4кВ ул.Ленина д.4/14 | 69:41:0000000:573 | Протяженность – 112 м; марка кабеля АВВГ 3*50+1*25, прокладка кабеля под землей | Для передачи в СТСО | С-ОЭ-00196 | 69:41:0000000:573-69/068/2023-1 от 14.02.2023 | нет сведений |  | 21890.82 | не начисляется | не проводится | 124527341 | 360 | 0 | недвижимое
296 | Кашинский муниципальный округ Тверской области | Кабельная линия 0,4кВ Фидер №6 | г. Кашин, от РУ-0,4кВ ТП№64 до ВРУ-0,4кВ ул.Ленина д.4/14 детская консультация (2 кабеля) | 69:41:0000000:574 | Протяженность – 200 м; марка кабеля АВВГ 3*35+1*16, прокладка кабеля под землей, 2 кабеля по 100м | Для передачи в СТСО | С-ОЭ-00197 | 69:41:0000000:574-69/083/2023-1 от 16.02.2023 | нет сведений |  | 36180.43 | не начисляется | не проводится | 124527341 | 360 | 0 | недвижимое
297 | Кашинский муниципальный округ Тверской области | Кабельная линия 0,4кВ Фидер №2 | г. Кашин, от РУ-0,4кВ ТП№65 до ВРУ-0,4кВ ул.Детская д.16 | 69:41:0000000:558 | Протяженность – 47 м; марка кабеля АВВБШв 3*70+1*25, прокладка кабеля под землей | Для передачи в СТСО | С-ОЭ-00198 | 69:41:0000000:558-69/068/2023-1 от 14.02.2023 | нет сведений |  | 24983.65 | не начисляется | не проводится | 124527341 | 360 | 0 | недвижимое
298 | Кашинский муниципальный округ Тверской области | Кабельная линия 0,4кВ Фидер №3 | г. Кашин, от РУ-0,4кВ ТП№65 до ВРУ-0,4кВ ул.25Октября д.24 подъезд 1-4 | 69:41:0000000:576 | Протяженность – 76 м; марка кабеля ААШв 3*70, прокладка кабеля под землей | Для передачи в СТСО | С-ОЭ-00199 | 69:41:0000000:576-69/184/2023-1 от 15.02.2023 | нет сведений |  | 65643.33 | не начисляется | не проводится | 124527341 | 360 | 0 | недвижимое
299 | Кашинский муниципальный округ Тверской области | Кабельная линия 0,4кВ Фидер №4 | г. Кашин, от РУ-0,4кВ ТП№65 до ВРУ-0,4кВ ул.25Октября д.24 подъезд 5-8 | 69:41:0000000:577 | Протяженность – 74 м; марка кабеля ААШв 3*70, прокладка кабеля под землей | Для передачи в СТСО | С-ОЭ-00200 | 69:41:0000000:577-69/083/2023-1 от 14.02.2023 | нет сведений |  | 63915.87 | не начисляется | не проводится | 124527341 | 360 | 0 | недвижимое
300 | Кашинский муниципальный округ Тверской области | Кабельная линия 0,4кВ Фидер №5 | г. Кашин, от РУ-0,4кВ ТП№65 до ВРУ-0,4кВ ул.Детская д.12/19 подъезд 1-4 | 69:41:0000000:579 | Протяженность – 195 м; марка кабеля ААШв 3*120, прокладка кабеля под землей | Для передачи в СТСО | С-ОЭ-00201 | 69:41:0000000:579-69/083/2023-1 от 14.02.2023 | нет сведений |  | 181007.34 | не начисляется | не проводится | 124527341 | 360 | 0 | недвижимое
301 | Кашинский муниципальный округ Тверской области | Кабельная линия 0,4кВ Фидер №6 | г. Кашин, от РУ-0,4кВ ТП№65 до ВРУ-0,4кВ ул.Детская д.12/19 подъезд 5-8 | 69:41:0000000:587 | Протяженность – 195 м; марка кабеля ААШв 3*120, прокладка кабеля под землей, 2020г. | Для передачи в СТСО | С-ОЭ-00202 | 69:41:0000000:587-69/083/2023-1 от 15.02.2023 | 2020-01-01 |  | 181007.34 | не начисляется | не проводится | 124527341 | 360 | 0 | недвижимое
302 | Кашинский муниципальный округ Тверской области | Воздушная линия 0,4кВ Фидер №8 | г. Кашин, от РУ-0,4кВ ТП№65 Фидер №08 пс "Простор" до ул.Детская д.12/19 (двор) ЦТП | 69:41:0000000:562 | Протяженность – 87м; марка и сечение провода СИП 4*16, ж/б опор – 4 | Для передачи в СТСО | С-ОЭ-00203 | 69:41:0000000:562-69/182/2023-1 от 16.02.2023 | нет сведений |  | 32708.71 | не начисляется | не проводится | 124527342 | 360 | 0 | недвижимое
303 | Кашинский муниципальный округ Тверской области | Кабельная линия 0,4кВ Фидер №1,Фидер №6 | г. Кашин, от РУ-0,4кВ ТП№69 до ВРУ-0,4кВ д/с№11 (2 кабеля, один резерв) | 69:41:0000000:561 | Протяженность – 260 м; 1) марка кабеля АВВБШв 3*50+1*25- 130м, 2) марка кабеля АВВБШв 3*50+1*25- 130м (резерв), прокладка кабеля под землей | Для передачи в СТСО | С-ОЭ-00204 | 69:41:0000000:561-69/068/2023-1 от 15.02.2023 | нет сведений |  | 194658.12 | не начисляется | не проводится | 124527341 | 360 | 0 | недвижимое
304 | Кашинский муниципальный округ Тверской области | Воздушная линия 0,4кВ Фидер №2 | г. Кашин, от ТП №69 на ул.Детская, ул.Железнодорожная д.18б, ул.Чистопрудная | 69:41:0000000:588 | Протяженность – 602 м, марка и сечение провода СИП 3*35+1*54, 6+СИП 1*16 (495м), 2А*25+1А*25 (107м), количество опор - 17 | Для передачи в СТСО | С-ОЭ-00205 | 69:41:0000000:588-69/083/2023-1 от 15.02.2023 | нет сведений |  | 253118.28 | не начисляется | не проводится | 124527342 | 360 | 0 | недвижимое
305 | Кашинский муниципальный округ Тверской области | Кабельная линия 0,4кВ Фидер №3,Фидер №4 | г. Кашин, от РУ-0,4кВ ТП№69 до ВРУ-0,4кВ ул.Чистопрудная д.45/42 (2 кабеля) | 69:41:0000000:589 | Протяженность – 74 м; 1) марка кабеля АВВБШв 4*35- 37м, 2) марка кабеля АВВБШв 4*35- 37м (резерв), прокладка кабеля под землей | Для передачи в СТСО | С-ОЭ-00206 | 69:41:0000000:589-69/068/2023-1 от 15.02.2023 | нет сведений |  | 55631.6 | не начисляется | не проводится | 124527341 | 360 | 0 | недвижимое
306 | Кашинский муниципальный округ Тверской области | Воздушная линия 0,4кВ Фидер №1 | г. Кашин, от ТП№70 до ул.Ленина д.50/9 женская консультация | 69:41:0000000:560 | Протяженность – 73 м, марка провода СИП 4*16 | Для передачи в СТСО | С-ОЭ-00207 | 69:41:0000000:560-69/178/2023-1 от 16.02.2023 | нет сведений |  | 29153.39 | не начисляется | не проводится | 124527342 | 360 | 0 | недвижимое
307 | Кашинский муниципальный округ Тверской области | Воздушно-кабельная линия 0,4кВ Фидер №2 | г. Кашин, от ТП№70 по ул.Ленина, ул.Железнодорожная | 69:41:0000000:559 | Протяженность всей линии – 1916 м. До опоры №1 Кабельная линия 0,4кВ марка кабеля АВВГ 4*70, протяженностью – 90 м а далее ВЛ 0,4кВ протяженностью 1826 м, марка и сечение провода СИП 3*35+1*54, 6+1*16 (1184м), 5А*35 (642м), количество опор - 53 | Для передачи в СТСО | С-ОЭ-00208 | 69:41:0000000:559-69/176/2023-1 от 14.02.2023 | нет сведений |  | 774198.28 | не начисляется | не проводится | 124527342 | 360 | 0 | недвижимое
308 | Кашинский муниципальный округ Тверской области | Кабельная линия 0,4кВ Фидер №3 | г. Кашин, от РУ-0,4кВ ТП№70 до ВРУ-0,4кВ ул.Ленина д.50/9 | 69:41:0000000:571 | Протяженность – 73 м; марка кабеля АВВГ 4*25, прокладка кабеля под землей | Для передачи в СТСО | С-ОЭ-00209 | 69:41:0000000:571-69/068/2023-1 от 15.02.2023 | нет сведений |  | 13222.42 | не начисляется | не проводится | 124527341 | 360 | 0 | недвижимое
309 | Кашинский муниципальный округ Тверской области | Воздушная линия 0,4кВ Фидер №4 | г. Кашин, от ТП№70ул.Ленина д.50/9 | 69:41:0000000:563 | Протяженность – 25 м, марка провода СИП 3*35+1*56, 4 | Для передачи в СТСО | С-ОЭ-00210 | 69:41:0000000:563-69/083/2023-1 от 15.02.2023 | нет сведений |  | 10426.73 | не начисляется | не проводится | 124527342 | 360 | 0 | недвижимое
310 | Кашинский муниципальный округ Тверской области | Воздушно-кабельная линия 0,4кВ Фидер №1 | г. Кашин, от ТП№71 на ул.Полевая, ул.Бежецкая, ул.Петра Сгибнева, ул.Зеленая, ул.Заречная, ул.Нагорная | 69:41:0000000:591 | Протяженность всей линии – 2225 м; до опоры №1 Кабельная линия 0,4кВ марка кабеля ААБл 3*95+1*35, протяженностью – 137 м, а далее ВЛ 0,4кВ протяженностью 2088 м, марка и сечение провода СИП 3*50 (353м), 4А*35 (1735м), 1986 года постройки, количество опор - 58 | Для передачи в СТСО | С-ОЭ-00211 | 69:41:0000000:591-69/068/2023-1 от 15.02.2023 | 1986-01-01 |  | 993002.01 | не начисляется | не проводится | 124527342 | 360 | 0 | недвижимое
311 | Кашинский муниципальный округ Тверской области | Кабельная линия 0,4кВ Фидер №2 | г. Кашин, от РУ-0,4кВ ТП№71 Фидер №2 пс "Курортная"до ВРУ-0,4кВ ул.Ярославская д.10а | 69:41:0000000:578 | Протяженность – 32 м; марка кабеля ААШВ 3*70, прокладка кабеля под землей | Для передачи в СТСО | С-ОЭ-00212 | 69:41:0000000:578-69/083/2023-1 от 20.02.2023 | нет сведений |  | 27639.29 | не начисляется | не проводится | 124527341 | 360 | 0 | недвижимое
312 | Кашинский муниципальный округ Тверской области | Воздушная линия 0,4кВ Фидер №2 | г. Кашин, от КТП №72 до котельная №5 | 69:41:0000000:580 | Протяженность – 250 м, марка провода СИП 3*70+1*54, 6 | Для передачи в СТСО | С-ОЭ-00213 | 69:41:0000000:580-69/178/2023-1 от 16.02.2023 | нет сведений |  | 115018.52 | не начисляется | не проводится | 124527342 | 360 | 0 | недвижимое
313 | Кашинский муниципальный округ Тверской области | Кабельная линия 0,4кВ Фидер №2 | г. Кашин, от РУ-0,4кВ ТП№73 до ВРУ-0,4кВ ул.Красноармейская д.1 | 69:41:0000000:581 | Протяженность – 75 м; марка кабеля ААБ 4*70, прокладка кабеля под землей | Для передачи в СТСО | С-ОЭ-00214 | 69:41:0000000:581-69/068/2023-1 от 17.02.2023 | нет сведений |  | 65763.45 | не начисляется | не проводится | 124527341 | 360 | 0 | недвижимое
314 | Кашинский муниципальный округ Тверской области | Кабельная линия 0,4кВ Фидер №1 | г. Кашин, от РУ-0,4кВ ТП№74 до ВРУ-0,4кВ СОШ №5 | 69:41:0000000:564 | Протяженность – 66 м; марка кабеля СБл 3*95+1*50, прокладка кабеля под землей | Для передачи в СТСО | С-ОЭ-00215 | 69:41:0000000:564-69/068/2023-1 от 16.02.2023 | нет сведений |  | 106645.94 | не начисляется | не проводится | 124527341 | 360 | 0 | недвижимое
315 | Кашинский муниципальный округ Тверской области | Кабельная линия 0,4кВ Фидер №2 | г. Кашин, от РУ-0,4кВ ТП№74 до ВРУ-0,4кВ СОШ №5 столовая | 69:41:0000000:565 | Протяженность – 66 м; марка кабеля СВл 3*95+1*50, прокладка кабеля под землей | Для передачи в СТСО | С-ОЭ-00216 | 69:41:0000000:565-69/182/2023-1 от 19.02.2023 | нет сведений |  | 106645.94 | не начисляется | не проводится | 124527341 | 360 | 0 | недвижимое
316 | Кашинский муниципальный округ Тверской области | Кабельная линия 0,4кВ Фидер №1 | г. Кашин, от РУ-0,4кВ КТП№76 до ВРУ-0,4кВ котельная №5 МСО | 69:41:0000000:595 | Протяженность – 40 м; марка кабеля АВВГ 4*95, прокладка кабеля под землей | Для передачи в СТСО | С-ОЭ-00217 | 69:41:0000000:595-69/068/2023-1 от 16.02.2023 | нет сведений |  | 10440.72 | не начисляется | не проводится | 124527341 | 360 | 0 | недвижимое
317 | Кашинский муниципальный округ Тверской области | Воздушная линия 0,4кВ Фидер №2 | г. Кашин, от КТП №76 на ул.Железнодорожная д.19а, 21, замощение | 69:41:0000000:582 | Протяженность - 123 м, марка и сечение провода СИП 3*70+1*54, 6, 2017 года постройки, количество опор - 4 | Для передачи в СТСО | С-ОЭ-00218 | 69:41:0000000:582-69/083/2023-1 от 16.02.2023 | нет сведений |  | 101568.15 | не начисляется | не проводится | 124527342 | 360 | 0 | недвижимое
318 | Кашинский муниципальный округ Тверской области | Кабельная линия 0,4кВ Фидер №3 | г. Кашин, от РУ-0,4кВ ТП№78 до ВРУ-0,4кВ ул.Михаила Калинина, д.24 | 69:41:0000000:566 | Протяженность – 200 м; марка кабеля АВВГ 4*35, прокладка кабеля под землей | Для передачи в СТСО | С-ОЭ-00219 | 69:41:0000000:566-69/068/2023-1 от 17.02.2023 | нет сведений |  | 38319.7 | не начисляется | не проводится | 124527341 | 360 | 0 | недвижимое
319 | Кашинский муниципальный округ Тверской области | Воздушная линия 0,4кВ Фидер №1 | г. Кашин, от КТП №82 на ул.Профинтерна, ул.Кленовая, продуктовые магазины ул.Профинтерна | 69:41:0000000:583 | Протяженность - 1619 м, марка и сечение провода СИП 3*35+1*54, 6 (80м), 4А*35+1А*16 (1539м), 1991 года постройки, количество опор - 35 | Для передачи в СТСО | С-ОЭ-00220 | 69:41:0000000:583-69/071/2023-1 от 17.02.2023 | 1991-01-01 |  | 791914.13 | не начисляется | не проводится | 124527342 | 360 | 0 | недвижимое
320 | Кашинский муниципальный округ Тверской области | Воздушная линия 0,4кВ Фидер №2 | г. Кашин, от КТП №82 на ул. 1Мая | 69:41:0000000:584 | Протяженность - 660 м, марка и сечение провода СИП 4*70+1А*35 (50м), 4А*35+1А*16 (610м), 1991 года постройки, количество опор - 18 | Для передачи в СТСО | С-ОЭ-00221 | 69:41:0000000:584-69/073/2023-1 от 17.02.2023 | 1991-01-01 |  | 323019.46 | не начисляется | не проводится | 124527342 | 360 | 0 | недвижимое
321 | Кашинский муниципальный округ Тверской области | Кабельная линия 0,4кВ Фидер №1 | г. Кашин, от РУ-0,4кВ КТП№84 до ВРУ-0,4кВ ул.Свободы д.2/14 | 69:41:0000000:596 | Протяженность – 132 м, марка кабеля АВВБШв 4*50, прокладка кабеля под землей | Для передачи в СТСО | С-ОЭ-00222 | 69:41:0000000:596-69/083/2023-1 от 17.02.2023 | нет сведений |  | 101854.11 | не начисляется | не проводится | 124527341 | 360 | 0 | недвижимое
322 | Кашинский муниципальный округ Тверской области | Воздушная линия 0,4кВ Фидер №2 | г. Кашин, от КТП №84 на ул.Красная, Социалистическая д.2а-10, ул.Петра Кропоткина д7/3-5а, уд.Интернациональная д.7, 8, 6, 4а, 5а, ул.Ины Константиновой д.14, 12 | 69:41:0000000:567 | Протяженность - 1133 м, марка и сечение провода СИП 3*50+1*54, 6+1*16, 1968 года постройки, количество опор - 30 | Для передачи в СТСО | С-ОЭ-00223 | 69:41:0000000:567-69/083/2023-1 от 28.02.2023 | 1968-01-01 |  | 460358.75 | не начисляется | не проводится | 124527342 | 360 | 0 | недвижимое
323 | Кашинский муниципальный округ Тверской области | Воздушная линия 0,4кВ Фидер №3 | г. Кашин, от КТП №84 на ул.Рудинская, д/с№4 | 69:41:0000000:585 | Протяженность - 731 м, марка и сечение провода СИП 3*50+1*54, 6+1*16 (177м), 5А*35 (554м), 1968 года постройки, количество опор - 15 | Для передачи в СТСО | С-ОЭ-00224 | 69:41:0000000:585-69/068/2023-1 от 20.02.2023 | 1968-01-01 |  | 345600.82 | не начисляется | не проводится | 124527342 | 360 | 0 | недвижимое
324 | Кашинский муниципальный округ Тверской области | Кабельная линия 0,4кВ Фидер №2 | г. Кашин, от РУ-0,4кВ ТП№93 до ВРУ-0,4кВ СОШ №3 (2 кабеля) | 69:41:0000000:593 | Протяженность 15 м, марка и сечение кабеля ААШв 3*120 | Для передачи в СТСО | С-ОЭ-00225 | 69:41:0000000:593-69/083/2023-1 от 02.03.2023 | нет сведений |  | 77162.21 | не начисляется | не проводится | 124527341 | 360 | 0 | недвижимое
325 | Кашинский муниципальный округ Тверской области | Воздушная линия 0,4кВ Фидер №3 | г. Кашин, от ТП №93 на ул.Детская, наб.Демьяна Кузова, ул.Республиканская д.24 | 69:41:0000000:586 | Протяженность - 256 м, марка и сечение провода СИП 3*35+1*54, 6+1*16, 1984 года постройки, количество опор - 9 | Для передачи в СТСО | С-ОЭ-00226 | 69:41:0000000:586-69/176/2023-1 от 27.02.2023 | 1984-01-01 |  | 104561.79 | не начисляется | не проводится | 124527342 | 360 | 0 | недвижимое
326 | Кашинский муниципальный округ Тверской области | Воздушная линия 0,4кВ Фидер №1 | г. Кашин, от КТП №97 на ул.Аэродромная | 69:41:0000000:590 | Протяженность - 1404 м, марка и сечение провода СИП 3*35+1*54, 6+1*16 (374м), 4А*35 (1030м), 1991 года постройки, количество опор - 38 | Для передачи в СТСО | С-ОЭ-00227 | 69:41:0000000:590-69/068/2023-1 от 27.02.2023 | 1991-01-01 |  | 660890.61 | не начисляется | не проводится | 124527342 | 360 | 0 | недвижимое
327 | Кашинский муниципальный округ Тверской области | Воздушная линия 0,4кВ Фидер №2 | г. Кашин, от КТП №97 на ул.Апраксинская, ул.Сиреневая, наб.Вонжинская | 69:41:0000000:592 | Протяженность - 2449 м, марка и сечение провода СИП 3*35+1*54, 6+1А*16, 1991 года постройки, количество опор - 53 | Для передачи в СТСО | С-ОЭ-00228 | 69:41:0000000:592-69/176/2023-1 от 27.02.2023 | 1991-01-01 |  | 1000280.54 | не начисляется | не проводится | 124527342 | 360 | 0 | недвижимое
328 | Кашинский муниципальный округ Тверской области | Воздушная электрическая линия | нп. Больница имени Калинина | 69:12:0221601:10 | Протяженность 470 м, марка и сечение провода А35, год постройки –нет сведений | Для передачи в СТСО | С-ОЭ-00229 | 69-69-09/013/2013-240 от 24.10.2013 | нет сведений |  | 172572.16 | не начисляется | не проводится | 124527342 | 360 | 0 | недвижимое
329 | Кашинский муниципальный округ Тверской области | Линия электропередач 0,4 кВ Фидер №3 | г. Кашин, ул. Строителей (от ТП №43 на ул.Западная) | 69:41:0010428:52 | Протяженность 250 м, марка и сечение провода 4А*25, 1980 года постройки, количество опор-12 | Для передачи в СТСО | С-ОЭ-00230 | 69-69-09/005/2014-837 от 24.06.2014 | 1980-01-01 |  | 91793.7 | не начисляется | не проводится | 124527341 | 360 | 0 | недвижимое
330 | Кашинский муниципальный округ Тверской области | Линия электропередач 0,4 кВ | г. Кашин, ул. Строителей | 69:41:0010430:31 | Протяженность 904 м | Для передачи в СТСО | С-ОЭ-00231 | 69-69-09/005/2014-838 от 24.06.2014 | нет сведений |  | 279695.28 | не начисляется | не проводится | 124527341 | 360 | 0 | недвижимое
331 | Кашинский муниципальный округ Тверской области | Линия электропередач 0,4 кВ | г. Кашин, ул. Строителей | 69:41:0010430:32 | Протяженность 406 м | Для передачи в СТСО | С-ОЭ-00232 | 69-69-09/005/2014-835 от 24.06.2014 | нет сведений |  | 125615.36 | не начисляется | не проводится | 124527341 | 360 | 0 | недвижимое
332 | Кашинский муниципальный округ Тверской области | Кабельная линия 0,4кВ | г. Кашин, ул. Строителей | 69:41:000000:107 | Протяженность 1008 м | Для передачи в СТСО | С-ОЭ-00233 | 69-69-09/005/2014-836 от 24.06.2014 | нет сведений |  | 790896.9 | не начисляется | не проводится | 124527341 | 360 | 0 | недвижимое
333 | Кашинский муниципальный округ Тверской области | Воздушная линия 0,4 кВ к жилым домам Рабочего поселка (сети электропередач) | г. Кашин, территория ул. Рабочий поселок от ТП №73 | 69:41:0000000:91 | Протяженность 1160 м, сооружение 1957 года постройки | Для передачи в СТСО | С-ОЭ-00234 |  | 1957-01-01 |  | 230000 | не начисляется | не проводится | 124527342 | 360 | 0 | недвижимое
334 | Кашинский муниципальный округ Тверской области | Высоковольтная линия 10кВ - 11 фидер (сейчас 19 фидер) Воздушная линия электропередачи | г. Кашин, пс "Простор"от опоры №1 до опоры №75 с отпайками до ТП № 73 (ул.Красноармейская) | 69:41:0000000:92 | Протяженность 5100 м, сооружение | Для передачи в СТСО | С-ОЭ-00235 |  | нет сведений |  | 1120000 | не начисляется | не проводится | 124527342 | 360 | 0 | недвижимое
335 | Кашинский муниципальный округ Тверской области | Трансформаторная подстанция №73 с оборудованием | г. Кашин, ул.Красноармейская | 69:41:0010437:392 | здание одноэтажное, общей площадью 32,9 кв.м | Для передачи в СТСО | НЗ-ОЭ-00041 |  | нет сведений |  | 530000 | не начисляется | не проводится | 114527343 | 360 | 0 | недвижимое
336 | Кашинский муниципальный округ Тверской области | Электроподстанция ТП №43 | г. Кашин, ул. Строителей, д.7 | 69:41:0010428:176 | здание двухэтажное, общей площадью 40 кв.м | Для передачи в СТСО | НЗ-ОЭ-00042 | 69:41:0010428:176-69/068/2023-3 от 14.12.2023 | нет сведений |  | 219417.6 | не начисляется | не проводится | 114527343 | 360 | 0 | недвижимое
337 | Кашинский муниципальный округ Тверской области | Трансформаторная подстанция 10/04 кВ №61 с трансформатором 63 кВА | г. Кашин, ул. Строителей | 69:41:0010427:226 | здание одноэтажное, общей площадью 21,5 кв.м | Для передачи в СТСО | НЗ-ОЭ-00043 | 69:41:0010427:226-69/071/2023-3 от 15.12.2023 | нет сведений |  | 207854.48 | не начисляется | не проводится | 114527343 | 360 | 0 | недвижимое
338 | Кашинский муниципальный округ Тверской области | Трансформаторная подстанция 10/04 кВ №80 с трансформатором 250 кВА | г. Кашин, территория ГСК №14 | 69:41:0010432:492 | сооружение электроэнергетики, площадь застройки 8,7 кв.м | Для передачи в СТСО | С-ОЭ-00236 | 69:41:0010432:492-69/071/2023-3 от 15.12.2023 | нет сведений |  | 1 | не начисляется | не проводится | 114527343 | 360 | 0 | недвижимое
339 | Кашинский муниципальный округ Тверской области | Трансформаторная подстанция 10/04 кВ №81 с трансформатором 160 кВА | г. Кашин, территория ГСК №18 | 69:41:0010433:504 | сооружение электроэнергетики, площадь застройки 1,4 кв.м | Для передачи в СТСО | С-ОЭ-00237 | 69:41:0010433:504-69/083/2023-3 от 15.12.2023 | нет сведений |  | 1 | не начисляется | не проводится | 114527343 | 360 | 0 | недвижимое